## Смета СН-2012 по гл. 1-5
Smeta.RU (495) 974-1589 СН-2012 (© ОАО МЦЦС 'Мосстройцены', 2006)
Форма № 1а (глава 1-5)
| "СОГЛАСОВАНО" |  |  |  |  | "УТВЕРЖДАЮ"
| ______________________ |  |  |  |  | ______________________
| "_____"________________ 2017 г. |  |  |  |  | "_____"________________ 2017 г.
ЛОКАЛЬНАЯ СМЕТА № 8 | [17 empty] | ЛОКАЛЬНАЯ СМЕТА №
(локальный сметный расчет)
ГБОУ Школа №305" по адресу : проезд Черского, дом 27А Вентиляция | [17 empty] | ГБОУ Школа №305" по адресу : проезд Черского, дом 27А Вентиляция
(наименование работ и затрат, наименование объекта)
Основание: чертежи № | [17 empty] | Основание: чертежи №
[5 empty] | Сметная стоимость |  |  | 848.7296 |  | тыс.руб
[5 empty] | Строительные работы |  |  | 0 |  | тыс.руб
[5 empty] | Монтажные работы |  |  | 0 |  | тыс.руб
[5 empty] | Оборудование |  |  | 0 |  | тыс.руб
[5 empty] | Прочие работы |  |  | 848.7296 |  | тыс.руб
[5 empty] | Средства на оплату труда |  |  | 155.6191 |  | тыс.руб
Составлен(а) в уровне текущих (прогнозных) цен январь 2017 года
№№ п/п | Шифр расценки и коды ресурсов | Наименование работ и затрат | Единица измерения | Кол-во единиц | Цена на ед. изм. руб. | Попра-вочные коэфф. | Коэфф. зимних удоро-жаний | Коэфф. пересчета | ВСЕГО затрат, руб. | Справочно
ЗТР, всего чел.-час
Ст-ть ед. с начислен.
1 | 2 | 3 | 4 | 5 | 6 | 7 | 8 | 9 | 10 | 11
Раздел: Монтажные работы | [17 empty] | Раздел: Монтажные работы
1 | 1.18-3203-3-16/1 | Установка клапанов огнезадерживающих периметром до 3200 мм (без стоимости клапанов) | шт. | 2 | [7 empty] | 1569.19 | 1569.19 | 224.17 | 224.17 | 0 | 0
|  | ЗП |  |  | 1120.85 |  | 1 | 1 | 2241.7
|  | МР |  |  | 63.1 |  | 1 | 1 | 126.2
1,1 | цена поставщика Том 1. п.14 | Клапан огнезадерживающий КЛОП-2 с эл. приводом Белимо 500х500 цена=7990/1,18=6771,19 Базисная стоимость: 6 771,19 = (7 990 / 1,18) | ШТ | 2 | 6771.19 |  | 1 | 1 | 13542.38 |  |  | 0 | 0 | 0 | 0 | 0 | 0
|  | НР от ЗП | % | 70 |  |  |  |  | 1569.19
|  | СП от ЗП | % | 10 |  |  |  |  | 224.17
|  | ЗТР | чел-ч | 6.28 |  |  | 1 |  |  | 12.56
[8 empty] | 17703.64 |  | 8851.82 | 17703.64
2 | 1.18-3203-2-1/1 | Установка решеток жалюзийных площадью в свету до 0,25 м2 (без стоимости решеток) | шт. | 204 | [7 empty] | 32032.9 | 32032.9 | 4576.13 | 4576.13 | 378.42 | 233.54
|  | ЗП |  |  | 224.32 |  | 1 | 1 | 45761.28
|  | ЭМ |  |  | 6 |  | 1 | 1 | 1224
|  | в т.ч. ЗПМ |  |  | 1.06 |  | 1 | 1 | 216.24
|  | МР |  |  | 25.55 |  | 1 | 1 | 5212.2
2,1 | 21.19-11-24 | Решетки вентиляционные, жалюзийные, регулируемые, алюминиевые, марка АДР, размер 200х200 мм | шт. | 60 | 927.5 |  | 1 | 1 | 55650 |  |  | 0 | 0 | 0 | 0 | 0 | 0
2,2 | 21.19-11-31 | Решетки вентиляционные, жалюзийные, регулируемые, алюминиевые, марка АМР, размер 150х150 мм | шт. | 130 | 559.21 |  | 1 | 1 | 72697.3 |  |  | 0 | 0 | 0 | 0 | 0 | 0
2,3 | 21.19-11-43 | Решетки вентиляционные, жалюзийные, регулируемые, стальные, марка РС-Г, размер 325х225 мм | шт. | 4 | 443.31 |  | 1 | 1 | 1773.24 |  |  | 0 | 0 | 0 | 0 | 0 | 0
2,4 | 21.19-11-39 | Решетки вентиляционные, жалюзийные, регулируемые, стальные, марка РС-Г, размер 225х125 мм | шт. | 1 | 328.69 |  | 1 | 1 | 328.69 |  |  | 0 | 0 | 0 | 0 | 0 | 0
2,5 | 21.19-11-49 | Решетки вентиляционные, жалюзийные, регулируемые, стальные, марка РС-Г, размер 525х225 мм | шт. | 8 | 658.5 |  | 1 | 1 | 5268 |  |  | 0 | 0 | 0 | 0 | 0 | 0
2,6 | 21.19-11-40 | Решетки вентиляционные, жалюзийные, регулируемые, стальные, марка РС-Г, размер 225х225 мм | шт. | 1 | 425.16 |  | 1 | 1 | 425.16 |  |  | 0 | 0 | 0 | 0 | 0 | 0
|  | НР от ЗП | % | 70 |  |  |  |  | 32032.9
|  | СП от ЗП | % | 10 |  |  |  |  | 4576.13
|  | НР и СП от ЗПМ | % | 108 |  |  |  |  | 233.54
|  | ЗТР | чел-ч | 1.23 |  |  | 1 |  |  | 250.92
[8 empty] | 225182.44 |  | 1103.84 | 225182.44
3 | 1.17-3103-10-1/1 | Установка насосов центробежных с электродвигателем массой агрегата до 0,1 т (без стоимости насосов) | компл. | 1 | [7 empty] | 2030.63 | 2030.63 | 290.09 | 290.09 | 6.72 | 4.15
|  | ЗП |  |  | 2900.9 |  | 1 | 1 | 2900.9
|  | ЭМ |  |  | 18.38 |  | 1 | 1 | 18.38
|  | в т.ч. ЗПМ |  |  | 3.84 |  | 1 | 1 | 3.84
|  | МР |  |  | 564.96 |  | 1 | 1 | 564.96
3,1 | цена поставщика Том1 п.1 | Насос ГНОМ 10-10 220/1,1 цена=8950/1,18=7584,75 Базисная стоимость: 7 584,75 = (8 950 / 1,18) | ШТ | 1 | 7584.75 |  | 1 | 1 | 7584.75 |  |  | 0 | 0 | 0 | 0 | 0 | 0
|  | НР от ЗП | % | 70 |  |  |  |  | 2030.63
|  | СП от ЗП | % | 10 |  |  |  |  | 290.09
|  | НР и СП от ЗПМ | % | 108 |  |  |  |  | 4.15
|  | ЗТР | чел-ч | 14.95 |  |  | 1 |  |  | 14.95
[8 empty] | 13393.86 |  | 13393.86 | 13393.86
4 | 1.11-3303-5-2/1 | Монтаж металлических конструкций люков (без стоимости люков) | т | 0.0303 | [7 empty] | 430.39 | 430.39 | 61.48 | 61.48 | 0.07 | 0.04
|  | ЗП |  |  | 20291.8 |  | 1 | 1 | 614.84
|  | ЭМ |  |  | 25.68 |  | 1 | 1 | 0.78
|  | в т.ч. ЗПМ |  |  | 1.39 |  | 1 | 1 | 0.04
|  | МР |  |  | 82.57 |  | 1 | 1 | 2.5
4,1 | цена поставщика Том 1. п.15 | Дверь герметичная утепленная Дус 1,25х0,51 цена=4590/1,18=3889,83 Базисная стоимость: 3 889,83 = (4 590 / 1,18) | ШТ | 1 | 3889.83 |  | 1 | 1 | 3889.83 |  |  | 0 | 0 | 0 | 0 | 0 | 0
|  | НР от ЗП | % | 70 |  |  |  |  | 430.39
|  | СП от ЗП | % | 10 |  |  |  |  | 61.48
|  | НР и СП от ЗПМ | % | 108 |  |  |  |  | 0.04
|  | ЗТР | чел-ч | 94.42 |  |  | 1 |  |  | 2.8609
[8 empty] | 4999.86 |  | 165011.88 | 4999.86
5 | 1.18-3103-1-2/1 | Прокладка воздуховодов из черной, оцинкованной стали и алюминия толщиной 0,5 мм периметром до 600 мм (без стоимости дроссель-клапана, шибера, средств крепления, сетки, заглушки и воздуховода) | 100 м2 | 0.209 | [7 empty] | 4423.05 | 4423.05 | 631.86 | 631.86 | 6.27 | 3.87
|  | ЗП |  |  | 30232.74 |  | 1 | 1 | 6318.64
|  | ЭМ |  |  | 74.93 |  | 1 | 1 | 15.66
|  | в т.ч. ЗПМ |  |  | 17.14 |  | 1 | 1 | 3.58
|  | МР |  |  | 2709.67 |  | 1 | 1 | 566.32
5,1 | 21.19-10-7 | Дроссель-клапаны для регулирования расхода воздуха, в обечайке, с сектором управления, из оцинкованной стали, прямоугольные, периметр 700 мм | шт. | 12 | 1136.98 |  | 1 | 1 | 13643.76 |  |  | 0 | 0 | 0 | 0 | 0 | 0
5,2 | 21.19-3-31 | Воздуховоды прямоугольного сечения из черной стали, толщина стенки до 1,2 мм, периметр до 1000 мм | м2 | 20.9 | 810.68 |  | 1 | 1 | 16943.21 |  |  | 0 | 0 | 0 | 0 | 0 | 0
5,3 | цена поставщика Том1. п.16 | Лючок для прочистки воздуховодов цена=374/1,18=316,95 Базисная стоимость: 316,95 = (374 / 1,18) | ШТ | 1 | 316.95 |  | 1 | 1 | 316.95 |  |  | 0 | 0 | 0 | 0 | 0 | 0
5,4 | 21.19-11-74 | Сетки металлические в рамках для ограждения приточных и вытяжных отверстий из оцинкованной стали, площадь сетки в свету до 0,5 м2 | м2 | 0.5 | 377.87 |  | 1 | 1 | 188.94 |  |  | 0 | 0 | 0 | 0 | 0 | 0
5,5 | 21.19-11-72 | Сетки металлические в рамках для ограждения приточных и вытяжных отверстий из оцинкованной стали, площадь сетки в свету до 0,2 м2 | м2 | 0.015 | 379.8 |  | 1 | 1 | 5.7 |  |  | 0 | 0 | 0 | 0 | 0 | 0
|  | НР от ЗП | % | 70 |  |  |  |  | 4423.05
|  | СП от ЗП | % | 10 |  |  |  |  | 631.86
|  | НР и СП от ЗПМ | % | 108 |  |  |  |  | 3.87
|  | ЗТР | чел-ч | 177.1 |  |  | 1 |  |  | 37.0139
[8 empty] | 43057.96 |  | 206018.95 | 43057.96
6 | 1.18-3103-1-3/1 | Прокладка воздуховодов из черной, оцинкованной стали и алюминия толщиной 0,5 мм периметром до 1000 мм (без стоимости дроссель-клапана, шибера, средств крепления, сетки, заглушки и воздуховода) | 100 м2 | 0.63 | [7 empty] | 12207.16 | 12207.16 | 1743.88 | 1743.88 | 17.61 | 10.86
|  | ЗП |  |  | 27680.63 |  | 1 | 1 | 17438.8
|  | ЭМ |  |  | 69.35 |  | 1 | 1 | 43.69
|  | в т.ч. ЗПМ |  |  | 15.97 |  | 1 | 1 | 10.06
|  | МР |  |  | 2705.27 |  | 1 | 1 | 1704.32
6,1 | 21.19-10-8 | Дроссель-клапаны для регулирования расхода воздуха, в обечайке, с сектором управления, из оцинкованной стали, прямоугольные, периметр 1000 мм | шт. | 6 | 1422.48 |  | 1 | 1 | 8534.88 |  |  | 0 | 0 | 0 | 0 | 0 | 0
6,2 | 21.19-3-19 | Воздуховоды прямоугольного сечения из оцинкованной стали, толщина стенки до 1,2 мм, периметр до 4000 мм | м2 | 63 | 788.47 |  | 1 | 1 | 49673.61 |  |  | 0 | 0 | 0 | 0 | 0 | 0
6,3 | цена поставщика Том1. п.16 | Лючок для прочистки воздуховодов цена=374/1,18=316,95 Базисная стоимость: 316,95 = (374 / 1,18) | ШТ | 2 | 316.95 |  | 1 | 1 | 633.9 |  |  | 0 | 0 | 0 | 0 | 0 | 0
|  | НР от ЗП | % | 70 |  |  |  |  | 12207.16
|  | СП от ЗП | % | 10 |  |  |  |  | 1743.88
|  | НР и СП от ЗПМ | % | 108 |  |  |  |  | 10.86
|  | ЗТР | чел-ч | 162.15 |  |  | 1 |  |  | 102.1545
[8 empty] | 91991.1 |  | 146017.62 | 91991.1
7 | 1.18-3103-1-27/1 | Прокладка воздуховодов прямоугольных из черной, оцинкованной стали и алюминия, толщина стали от 1 до 2 мм, периметр до 1800 мм (без стоимости дроссель-клапана, шибера, средств крепления, сетки, заглушки и воздуховода) | 100 м2 | 0.174 | [7 empty] | 3154.85 | 3154.85 | 450.69 | 450.69 | 3.55 | 2.19
|  | ЗП |  |  | 25901.91 |  | 1 | 1 | 4506.93
|  | ЭМ |  |  | 52.23 |  | 1 | 1 | 9.09
|  | в т.ч. ЗПМ |  |  | 11.65 |  | 1 | 1 | 2.03
|  | МР |  |  | 2364.22 |  | 1 | 1 | 411.37
7,1 | 21.19-10-11 | Дроссель-клапаны для регулирования расхода воздуха, в обечайке, с сектором управления, из оцинкованной стали, прямоугольные, периметр 2000 мм | шт. | 2 | 3423.7 |  | 1 | 1 | 6847.4 |  |  | 0 | 0 | 0 | 0 | 0 | 0
7,2 | 21.19-3-19 | Воздуховоды прямоугольного сечения из оцинкованной стали, толщина стенки до 1,2 мм, периметр до 4000 мм | м2 | 17.4 | 788.47 |  | 1 | 1 | 13719.38 |  |  | 0 | 0 | 0 | 0 | 0 | 0
7,3 | цена поставщика Том1. п.16 | Лючок для прочистки воздуховодов цена=374/1,18=316,95 Базисная стоимость: 316,95 = (374 / 1,18) | ШТ | 1 | 316.95 |  | 1 | 1 | 316.95 |  |  | 0 | 0 | 0 | 0 | 0 | 0
|  | НР от ЗП | % | 70 |  |  |  |  | 3154.85
|  | СП от ЗП | % | 10 |  |  |  |  | 450.69
|  | НР и СП от ЗПМ | % | 108 |  |  |  |  | 2.19
|  | ЗТР | чел-ч | 148.35 |  |  | 1 |  |  | 25.8129
[8 empty] | 29418.85 |  | 169073.85 | 29418.85
8 | 1.18-3103-1-28/1 | Прокладка воздуховодов прямоугольных из черной, оцинкованной стали и алюминия, толщина стали от 1 до 2 мм, периметр до 2000 мм (без стоимости дроссель-клапана, шибера, средств крепления, сетки, заглушки и воздуховода) | 100 м2 | 0.48 | [7 empty] | 7421.2 | 7421.2 | 1060.17 | 1060.17 | 9.78 | 6.04
|  | ЗП |  |  | 22086.9 |  | 1 | 1 | 10601.71
|  | ЭМ |  |  | 52.23 |  | 1 | 1 | 25.07
|  | в т.ч. ЗПМ |  |  | 11.65 |  | 1 | 1 | 5.59
|  | МР |  |  | 2364.22 |  | 1 | 1 | 1134.83
8,1 | 21.19-10-11 | Дроссель-клапаны для регулирования расхода воздуха, в обечайке, с сектором управления, из оцинкованной стали, прямоугольные, периметр 2000 мм | шт. | 1 | 3423.7 |  | 1 | 1 | 3423.7 |  |  | 0 | 0 | 0 | 0 | 0 | 0
8,2 | 21.19-3-19 | Воздуховоды прямоугольного сечения из оцинкованной стали, толщина стенки до 1,2 мм, периметр до 4000 мм | м2 | 48 | 788.47 |  | 1 | 1 | 37846.56 |  |  | 0 | 0 | 0 | 0 | 0 | 0
8,3 | цена поставщика Том1. п.16 | Лючок для прочистки воздуховодов цена=374/1,18=316,95 Базисная стоимость: 316,95 = (374 / 1,18) | ШТ | 2 | 316.95 |  | 1 | 1 | 633.9 |  |  | 0 | 0 | 0 | 0 | 0 | 0
|  | НР от ЗП | % | 70 |  |  |  |  | 7421.2
|  | СП от ЗП | % | 10 |  |  |  |  | 1060.17
|  | НР и СП от ЗПМ | % | 108 |  |  |  |  | 6.04
|  | ЗТР | чел-ч | 126.5 |  |  | 1 |  |  | 60.72
[8 empty] | 62153.18 |  | 129485.79 | 62153.18
9 | 1.18-3703-3-1/1 | Изоляция плоских и криволинейных поверхностей изделиями из вспененного каучука, вспененного полиэтилена | м2 | 25.6 | [7 empty] | 2201.83 | 2201.83 | 314.55 | 314.55 | 0 | 0
|  | ЗП |  |  | 122.87 |  | 1 | 1 | 3145.47
|  | МР |  |  | 376.67 |  | 1 | 1 | 9642.75
9,1 | 21.1-14-10 | Листы теплоизоляционные "Армафлекс", для поверхностей с температурой от -80 до +110 °С, толщина 13 мм | м2 | 26.88 | 1021.98 |  | 1 | 1 | 27470.82 |  |  | 0 | 0 | 0 | 0 | 0 | 0
9,2 | 21.1-25-782 | Клей резиновый, 78 БЦСП | кг | 5.12 | 252.32 |  | 1 | 1 | 1291.88 |  |  | 0 | 0 | 0 | 0 | 0 | 0
|  | НР от ЗП | % | 70 |  |  |  |  | 2201.83
|  | СП от ЗП | % | 10 |  |  |  |  | 314.55
|  | ЗТР | чел-ч | 0.58 |  |  | 1 |  |  | 14.848
[8 empty] | 44067.3 |  | 1721.38 | 44067.3
10 | 1.18-3203-9-6/1 | Установка зонтов над шахтами из листовой стали прямоугольного сечения периметром 3200 мм (без стоимости креплений) (зонт 720х720) | шт. | 1 | [7 empty] | 248.63 | 248.63 | 35.52 | 35.52 | 1.8 | 1.11
|  | ЗП |  |  | 355.18 |  | 1 | 1 | 355.18
|  | ЭМ |  |  | 4.92 |  | 1 | 1 | 4.92
|  | в т.ч. ЗПМ |  |  | 1.03 |  | 1 | 1 | 1.03
|  | МР |  |  | 3097.42 |  | 1 | 1 | 3097.42
10,1 | цена поставщика Том1. п.17 | Зонт над шахтой 720х720х100 ВЕТЕРРА цена=1683/1,18=1426,27 Базисная стоимость: 1 426,27 = (1 683 / 1,18) | ШТ | 1 | 1426.27 |  | 1 | 1 | 1426.27 |  |  | 0 | 0 | 0 | 0 | 0 | 0
10,2 | 21.19-12-33 | Средства крепления - кронштейн и подставка под оборудование из сортовой стали | кг | 7.1 | 98.44 |  | 1 | 1 | 698.92 |  |  | 0 | 0 | 0 | 0 | 0 | 0
10,3 | 21.19-12-55 | Зонты вентиляционных систем из оцинкованной стали, прямоугольного сечения, 800х800мм (зонт 720х720) | шт. | -1 | 3019.37 |  | 1 | 1 | -3019.37 |  |  | 0 | 0 | 0 | 0 | 0 | 0
|  | НР от ЗП | % | 70 |  |  |  |  | 248.63
|  | СП от ЗП | % | 10 |  |  |  |  | 35.52
|  | НР и СП от ЗПМ | % | 108 |  |  |  |  | 1.11
|  | ЗТР | чел-ч | 1.99 |  |  | 1 |  |  | 1.99
[8 empty] | 2848.6 |  | 2848.6 | 2848.6
11 | 1.18-3203-9-6/1 | Установка зонтов над шахтами из листовой стали прямоугольного сечения периметром 3200 мм (без стоимости креплений) (зонт 720х900) | шт. | 7 | [7 empty] | 1740.38 | 1740.38 | 248.63 | 248.63 | 12.62 | 7.79
|  | ЗП |  |  | 355.18 |  | 1 | 1 | 2486.26
|  | ЭМ |  |  | 4.92 |  | 1 | 1 | 34.44
|  | в т.ч. ЗПМ |  |  | 1.03 |  | 1 | 1 | 7.21
|  | МР |  |  | 3097.42 |  | 1 | 1 | 21681.94
11,1 | 21.19-12-33 | Средства крепления - кронштейн и подставка под оборудование из сортовой стали | кг | 49 | 98.44 |  | 1 | 1 | 4823.56 |  |  | 0 | 0 | 0 | 0 | 0 | 0
|  | НР от ЗП | % | 70 |  |  |  |  | 1740.38
|  | СП от ЗП | % | 10 |  |  |  |  | 248.63
|  | НР и СП от ЗПМ | % | 108 |  |  |  |  | 7.79
|  | ЗТР | чел-ч | 1.99 |  |  | 1 |  |  | 13.93
[8 empty] | 31023 |  | 4431.86 | 31023
12 | 1.18-3203-9-7/1 | Установка зонтов над шахтами из листовой стали прямоугольного сечения периметром 3600 мм (без стоимости креплений) (зонт 720х1080) | шт. | 2 | [7 empty] | 712.14 | 712.14 | 101.73 | 101.73 | 3.61 | 2.22
|  | ЗП |  |  | 508.67 |  | 1 | 1 | 1017.34
|  | ЭМ |  |  | 4.92 |  | 1 | 1 | 9.84
|  | в т.ч. ЗПМ |  |  | 1.03 |  | 1 | 1 | 2.06
|  | МР |  |  | 4100.76 |  | 1 | 1 | 8201.52
12,1 | 21.19-12-33 | Средства крепления - кронштейн и подставка под оборудование из сортовой стали | кг | 14 | 98.44 |  | 1 | 1 | 1378.16 |  |  | 0 | 0 | 0 | 0 | 0 | 0
|  | НР от ЗП | % | 70 |  |  |  |  | 712.14
|  | СП от ЗП | % | 10 |  |  |  |  | 101.73
|  | НР и СП от ЗПМ | % | 108 |  |  |  |  | 2.22
|  | ЗТР | чел-ч | 2.85 |  |  | 1 |  |  | 5.7
[8 empty] | 11422.95 |  | 5711.48 | 11422.95
13 | 1.18-3203-9-8/1 | Установка зонтов над шахтами из листовой стали прямоугольного сечения периметром 4000 мм (без стоимости креплений) (зонт 720х1440) | шт. | 3 | [7 empty] | 1340.41 | 1340.41 | 191.49 | 191.49 | 5.41 | 3.34
|  | ЗП |  |  | 638.29 |  | 1 | 1 | 1914.87
|  | ЭМ |  |  | 4.92 |  | 1 | 1 | 14.76
|  | в т.ч. ЗПМ |  |  | 1.03 |  | 1 | 1 | 3.09
|  | МР |  |  | 4516.42 |  | 1 | 1 | 13549.26
13,1 | 21.19-12-33 | Средства крепления - кронштейн и подставка под оборудование из сортовой стали | кг | 21 | 98.44 |  | 1 | 1 | 2067.24 |  |  | 0 | 0 | 0 | 0 | 0 | 0
|  | НР от ЗП | % | 70 |  |  |  |  | 1340.41
|  | СП от ЗП | % | 10 |  |  |  |  | 191.49
|  | НР и СП от ЗПМ | % | 108 |  |  |  |  | 3.34
|  | ЗТР | чел-ч | 3.5 |  |  | 1 |  |  | 10.5
[8 empty] | 19081.37 |  | 6360.46 | 19081.37
14 | 1.18-3203-9-8/1 | Установка зонтов над шахтами из листовой стали прямоугольного сечения периметром 4000 мм (без стоимости креплений) (зонт 720х1800) | шт. | 10 | [7 empty] | 4468.03 | 4468.03 | 638.29 | 638.29 | 18.03 | 11.12
|  | ЗП |  |  | 638.29 |  | 1 | 1 | 6382.9
|  | ЭМ |  |  | 4.92 |  | 1 | 1 | 49.2
|  | в т.ч. ЗПМ |  |  | 1.03 |  | 1 | 1 | 10.3
|  | МР |  |  | 4516.42 |  | 1 | 1 | 45164.2
14,1 | 21.19-12-33 | Средства крепления - кронштейн и подставка под оборудование из сортовой стали | кг | 71 | 98.44 |  | 1 | 1 | 6989.24 |  |  | 0 | 0 | 0 | 0 | 0 | 0
|  | НР от ЗП | % | 70 |  |  |  |  | 4468.03
|  | СП от ЗП | % | 10 |  |  |  |  | 638.29
|  | НР и СП от ЗПМ | % | 108 |  |  |  |  | 11.12
|  | ЗТР | чел-ч | 3.5 |  |  | 1 |  |  | 35
[8 empty] | 63702.98 |  | 6370.3 | 63702.98
15 | 1.18-3203-9-8/1 | Установка зонтов над шахтами из листовой стали прямоугольного сечения периметром 4000 мм (без стоимости креплений) (зонт 720х2160) | шт. | 6 | [7 empty] | 2680.82 | 2680.82 | 382.97 | 382.97 | 10.82 | 6.67
|  | ЗП |  |  | 638.29 |  | 1 | 1 | 3829.74
|  | ЭМ |  |  | 4.92 |  | 1 | 1 | 29.52
|  | в т.ч. ЗПМ |  |  | 1.03 |  | 1 | 1 | 6.18
|  | МР |  |  | 4516.42 |  | 1 | 1 | 27098.52
15,1 | 21.19-12-33 | Средства крепления - кронштейн и подставка под оборудование из сортовой стали | кг | 42.6 | 98.44 |  | 1 | 1 | 4193.54 |  |  | 0 | 0 | 0 | 0 | 0 | 0
|  | НР от ЗП | % | 70 |  |  |  |  | 2680.82
|  | СП от ЗП | % | 10 |  |  |  |  | 382.97
|  | НР и СП от ЗПМ | % | 108 |  |  |  |  | 6.67
|  | ЗТР | чел-ч | 3.5 |  |  | 1 |  |  | 21
[8 empty] | 38221.78 |  | 6370.3 | 38221.78
16 | 1.18-3403-1-1/1 | Установка камер приточных типовых без секции орошения и установок приточных производительностью до 10 тыс.м3/час (без стоимости камеры) | компл. | 1 | [7 empty] | 6138.8 | 6138.8 | 876.97 | 876.97 | 21.7 | 13.39
|  | ЗП |  |  | 8769.72 |  | 1 | 1 | 8769.72
|  | ЭМ |  |  | 59.4 |  | 1 | 1 | 59.4
|  | в т.ч. ЗПМ |  |  | 12.4 |  | 1 | 1 | 12.4
|  | МР |  |  | 1331.01 |  | 1 | 1 | 1331.01
16,1 | цена поставщика Том1. п.18 | Приточная установка П-1 в комплекте ECO 160/1-1,2/1-А Shuft цена=36653/1,18=31061,86 Базисная стоимость: 31 061,86 = (36 653 / 1,18) | ШТ | 1 | 31061.86 |  | 1 | 1 | 31061.86 |  |  | 0 | 0 | 0 | 0 | 0 | 0
|  | НР от ЗП | % | 70 |  |  |  |  | 6138.8
|  | СП от ЗП | % | 10 |  |  |  |  | 876.97
|  | НР и СП от ЗПМ | % | 108 |  |  |  |  | 13.39
|  | ЗТР | чел-ч | 46.12 |  |  | 1 |  |  | 46.12
[8 empty] | 48251.15 |  | 48251.15 | 48251.15
17 | 1.18-3203-5-6/1 | Установка заслонок воздушных или клапанов воздушных КВР с электрическим или пневматическим приводами периметром до 1000 мм (без стоимости заслонок или клапанов) | шт. | 1 | [7 empty] | 203.64 | 203.64 | 29.09 | 29.09 | 0 | 0
|  | ЗП |  |  | 290.92 |  | 1 | 1 | 290.92
|  | МР |  |  | 96.93 |  | 1 | 1 | 96.93
17,1 | 21.19-6-161 | Клапаны для регулирования воздушных потоков в вентиляционных системах в искробезопасном исполнении из горячекатаной стали, марка АЗЕ 025, сечение 200х200 мм | шт. | 1 | 3414.5 |  | 1 | 1 | 3414.5 |  |  | 0 | 0 | 0 | 0 | 0 | 0
|  | НР от ЗП | % | 70 |  |  |  |  | 203.64
|  | СП от ЗП | % | 10 |  |  |  |  | 29.09
|  | ЗТР | чел-ч | 1.63 |  |  | 1 |  |  | 1.63
[8 empty] | 4035.08 |  | 4035.08 | 4035.08
18 | 1.18-3203-3-5/1 | Установка клапанов обратных периметром до 1000 мм (без стоимости клапанов) | шт. | 1 | [7 empty] | 147.43 | 147.43 | 21.06 | 21.06 | 0 | 0
|  | ЗП |  |  | 210.61 |  | 1 | 1 | 210.61
18,1 | 21.19-6-207 | Клапаны обратные для регулирования воздушных потоков в вентиляционных системах из оцинкованной стали, марка КОП, сечение 500х500 мм | шт. | 1 | 2660.52 |  | 1 | 1 | 2660.52 |  |  | 0 | 0 | 0 | 0 | 0 | 0
|  | НР от ЗП | % | 70 |  |  |  |  | 147.43
|  | СП от ЗП | % | 10 |  |  |  |  | 21.06
|  | ЗТР | чел-ч | 1.18 |  |  | 1 |  |  | 1.18
[8 empty] | 3039.62 |  | 3039.62 | 3039.62
19 | 1.18-3303-1-1/1 | Установка вентиляторов радиальных с электродвигателем на одной оси или на клиноременной передаче, массой до 0,05 т (без стоимости вентиляторов и гибких вставок) | шт. | 1 | [7 empty] | 937.22 | 937.22 | 133.89 | 133.89 | 0 | 0
|  | ЗП |  |  | 1338.88 |  | 1 | 1 | 1338.88
|  | МР |  |  | 199.95 |  | 1 | 1 | 199.95
19,1 | цена поставщика Том1. п19 | Вентилятор ВР-280-46-2,5(2,0) 2,2 кВт- 3000 об./мин. цена=8994,06/1,18=7622,08 Базисная стоимость: 7 622,08 = (8 994,06 / 1,18) | ШТ | 1 | 7622.08 |  | 1 | 1 | 7622.08 |  |  | 0 | 0 | 0 | 0 | 0 | 0
|  | НР от ЗП | % | 70 |  |  |  |  | 937.22
|  | СП от ЗП | % | 10 |  |  |  |  | 133.89
|  | ЗТР | чел-ч | 6.9 |  |  | 1 |  |  | 6.9
[8 empty] | 10232.02 |  | 10232.02 | 10232.02
Итого по разделу: Монтажные работы | [7 empty] | 763826.74 | [10 empty] | Итого по разделу: Монтажные работы
Раздел: Демонтажные работы | [17 empty] | Раздел: Демонтажные работы
1 | 1.18-3104-1-3/1 | Разборка воздуховодов из листовой стали толщиной до 0,9 мм, диаметр/периметр до 320/1000 мм | 100 м2 | 0.8 | [7 empty] | 2709.15 | 2709.15 | 387.02 | 387.02 | 0 | 0
|  | ЗП |  |  | 4837.78 |  | 1 | 1 | 3870.22
|  | НР от ЗП | % | 70 |  |  |  |  | 2709.15
|  | СП от ЗП | % | 10 |  |  |  |  | 387.02
|  | ЗТР | чел-ч | 29 |  |  | 1 |  |  | 23.2
[8 empty] | 6966.39 |  | 8707.99 | 6966.39
2 | 1.18-3104-1-4/1 | Разборка воздуховодов из листовой стали толщиной до 0,9 мм, диаметр/периметр до 495/1550 мм | 100 м2 | 0.825 | [7 empty] | 2267.45 | 2267.45 | 323.92 | 323.92 | 0 | 0
|  | ЗП |  |  | 3926.33 |  | 1 | 1 | 3239.22
|  | НР от ЗП | % | 70 |  |  |  |  | 2267.45
|  | СП от ЗП | % | 10 |  |  |  |  | 323.92
|  | ЗТР | чел-ч | 23 |  |  | 1 |  |  | 18.975
[8 empty] | 5830.59 |  | 7067.38 | 5830.59
3 | 1.18-3104-1-5/1 | Разборка воздуховодов из листовой стали толщиной до 0,9 мм, диаметр/периметр до 660/2070 мм | 100 м2 | 0.654 | [7 empty] | 1527.41 | 1527.41 | 218.2 | 218.2 | 0 | 0
|  | ЗП |  |  | 3336.4 |  | 1 | 1 | 2182.01
|  | НР от ЗП | % | 70 |  |  |  |  | 1527.41
|  | СП от ЗП | % | 10 |  |  |  |  | 218.2
|  | ЗТР | чел-ч | 20 |  |  | 1 |  |  | 13.08
[8 empty] | 3927.62 |  | 6005.54 | 3927.62
4 | 1.17-3304-1-1/1 | Демонтаж радиатора массой до 80 кг | 100 шт. | 0.01 | [7 empty] | 133.36 | 133.36 | 19.05 | 19.05 | 0 | 0
|  | ЗП |  |  | 19052.01 |  | 1 | 1 | 190.52
|  | НР от ЗП | % | 70 |  |  |  |  | 133.36
|  | СП от ЗП | % | 10 |  |  |  |  | 19.05
|  | ЗТР | чел-ч | 120.59 |  |  | 1 |  |  | 1.2059
[8 empty] | 342.93 |  | 34293 | 342.93
5 | 1.18-3202-1-1/1 | Смена вентиляционных решеток стальных штампованных, тип РШ, размеры 200х200 мм | 100 шт. | 0.18 | [7 empty] | 970.89 | 970.89 | 138.7 | 138.7 | 0 | 0
|  | ЗП |  |  | 7705.42 |  | 1 | 1 | 1386.98
|  | МР |  |  | 15710.48 |  | 1 | 1 | 2827.89
|  | НР от ЗП | % | 70 |  |  |  |  | 970.89
|  | СП от ЗП | % | 10 |  |  |  |  | 138.7
|  | ЗТР | чел-ч | 46.19 |  |  | 1 |  |  | 8.3142
[8 empty] | 5324.46 |  | 29580.33 | 5324.46
6 | 1.18-3304-1-2/1 | Демонтаж центробежных вентиляторов массой до 0,12 т | 10 шт. | 0.2 | [7 empty] | 1799.27 | 1799.27 | 257.04 | 257.04 | 0 | 0
|  | ЗП |  |  | 12851.94 |  | 1 | 1 | 2570.39
|  | НР от ЗП | % | 70 |  |  |  |  | 1799.27
|  | СП от ЗП | % | 10 |  |  |  |  | 257.04
|  | ЗТР | чел-ч | 69 |  |  | 1 |  |  | 13.8
[8 empty] | 4626.7 |  | 23133.5 | 4626.7
Итого по разделу: Демонтажные работы | [7 empty] | 27018.69 | [10 empty] | Итого по разделу: Демонтажные работы
Раздел: Строительные работы | [17 empty] | Раздел: Строительные работы
1 | 1.13-3205-6-1/1 | Устройство огнезащитного покрытия воздуховодов приточно-вытяжных систем составом "Файрекс-300" с пределом огнестойкости 0,5 часа | 100 м2 | 0.155 | [7 empty] | 5944.86 | 5944.86 | 849.27 | 849.27 | 5166.86 | 3188.69
|  | ЗП |  |  | 54791.28 |  | 1 | 1 | 8492.65
|  | ЭМ |  |  | 45764.26 |  | 1 | 1 | 7093.46
|  | в т.ч. ЗПМ |  |  | 19048.31 |  | 1 | 1 | 2952.49
|  | МР |  |  | 75052.32 |  | 1 | 1 | 11633.11
|  | НР от ЗП | % | 70 |  |  |  |  | 5944.86
|  | СП от ЗП | % | 10 |  |  |  |  | 849.27
|  | НР и СП от ЗПМ | % | 108 |  |  |  |  | 3188.69
|  | ЗТР | чел-ч | 283.52 |  |  | 1 |  |  | 43.9456
[8 empty] | 37202.04 |  | 240013.16 | 37202.04
2 | 1.18-3101-1-1/1 | Ремонт вентиляционных коробов и каналов - прочистка каналов с пробивкой и заделкой отверстий | 100 м | 3.05 | [7 empty] | 7226.98 | 7226.98 | 1032.43 | 1032.43 | 0 | 0
|  | ЗП |  |  | 3385 |  | 1 | 1 | 10324.25
|  | МР |  |  | 688.03 |  | 1 | 1 | 2098.49
|  | НР от ЗП | % | 70 |  |  |  |  | 7226.98
|  | СП от ЗП | % | 10 |  |  |  |  | 1032.43
|  | ЗТР | чел-ч | 20.73 |  |  | 1 |  |  | 63.2265
[8 empty] | 20682.15 |  | 6781.03 | 20682.15
Итого по разделу: Строительные работы | [7 empty] | 57884.19 | [10 empty] | Итого по разделу: Строительные работы
Итого по локальной смете: | [7 empty] | 848729.62 | [10 empty] | Итого по локальной смете:
Итого по смете: ГБОУ Школа №305" по адресу : проезд Черского, дом 27А Вентиляция | [7 empty] | 848729.62 | [10 empty] | Итого по смете: ГБОУ Школа №305" по адресу : проезд Черского, дом 27А Вентиляция
|  | НДС 18% | [5 empty] | 152771.33 | [11 empty] | НДС 18%
|  | Итого с НДС | [5 empty] | 1001500.95 | [11 empty] | Итого с НДС
|  | Возврат лома (негабаритный чугунный лом и отходы) 0,08 тн х 8063руб. | [5 empty] | 645.04 | [11 empty] | Возврат лома (негабаритный чугунный лом и отходы) 0,08 тн х 8063руб.
С учетом аукционного снижения 29% | [8 empty] | 710607.71
Составил
[должность,подпись(инициалы,фамилия)]
Проверил
[должность,подпись(инициалы,фамилия)]

## Дефектная ведомость
"УТВЕРЖДАЮ"
" ___ " ___________ 20 ___ г.
Дефектный акт |  |  |  |  | Дефектный акт
ГБОУ Школа №305" по адресу : проезд Черского, дом 27А Вентиляция |  |  |  |  | На капитальный ремонт Новый объект
Мы, нижеподписавшиеся, произвели осмотр объекта
и постановили произвести ремонт объекта в
следующем объеме:
№ п/п | Наименование работ и затрат | Единица измерения | Количество | Примечание
1 | 2 | 3 | 4 | 5
Локальная смета: Новая локальная смета | [5 empty] | Локальная смета: Новая локальная смета
Раздел: Монтажные работы | [5 empty] | Раздел: Монтажные работы
1 | Установка клапанов огнезадерживающих периметром до 3200 мм (без стоимости клапанов) | шт. | 2
1,1 | Клапан огнезадерживающий КЛОП-2 с эл. приводом Белимо 500х500 цена=7990/1,18=6771,19 | ШТ | 2
2 | Установка решеток жалюзийных площадью в свету до 0,25 м2 (без стоимости решеток) | шт. | 204
2,1 | Решетки вентиляционные, жалюзийные, регулируемые, алюминиевые, марка АДР, размер 200х200 мм | шт. | 60
2,2 | Решетки вентиляционные, жалюзийные, регулируемые, алюминиевые, марка АМР, размер 150х150 мм | шт. | 130
2,3 | Решетки вентиляционные, жалюзийные, регулируемые, стальные, марка РС-Г, размер 325х225 мм | шт. | 4
2,4 | Решетки вентиляционные, жалюзийные, регулируемые, стальные, марка РС-Г, размер 225х125 мм | шт. | 1
2,5 | Решетки вентиляционные, жалюзийные, регулируемые, стальные, марка РС-Г, размер 525х225 мм | шт. | 8
2,6 | Решетки вентиляционные, жалюзийные, регулируемые, стальные, марка РС-Г, размер 225х225 мм | шт. | 1
3 | Установка насосов центробежных с электродвигателем массой агрегата до 0,1 т (без стоимости насосов) | компл. | 1
3,1 | Насос ГНОМ 10-10 220/1,1 цена=8950/1,18=7584,75 | ШТ | 1
4 | Монтаж металлических конструкций люков (без стоимости люков) | т | 0.0303
4,1 | Дверь герметичная утепленная Дус 1,25х0,51 цена=4590/1,18=3889,83 | ШТ | 1
5 | Прокладка воздуховодов из черной, оцинкованной стали и алюминия толщиной 0,5 мм периметром до 600 мм (без стоимости дроссель-клапана, шибера, средств крепления, сетки, заглушки и воздуховода) | 100 м2 | 0.209
5,1 | Дроссель-клапаны для регулирования расхода воздуха, в обечайке, с сектором управления, из оцинкованной стали, прямоугольные, периметр 700 мм | шт. | 12
5,2 | Воздуховоды прямоугольного сечения из черной стали, толщина стенки до 1,2 мм, периметр до 1000 мм | м2 | 20.9
5,3 | Лючок для прочистки воздуховодов цена=374/1,18=316,95 | ШТ | 1
5,4 | Сетки металлические в рамках для ограждения приточных и вытяжных отверстий из оцинкованной стали, площадь сетки в свету до 0,5 м2 | м2 | 0.5
5,5 | Сетки металлические в рамках для ограждения приточных и вытяжных отверстий из оцинкованной стали, площадь сетки в свету до 0,2 м2 | м2 | 0.015
6 | Прокладка воздуховодов из черной, оцинкованной стали и алюминия толщиной 0,5 мм периметром до 1000 мм (без стоимости дроссель-клапана, шибера, средств крепления, сетки, заглушки и воздуховода) | 100 м2 | 0.63
6,1 | Дроссель-клапаны для регулирования расхода воздуха, в обечайке, с сектором управления, из оцинкованной стали, прямоугольные, периметр 1000 мм | шт. | 6
6,2 | Воздуховоды прямоугольного сечения из оцинкованной стали, толщина стенки до 1,2 мм, периметр до 4000 мм | м2 | 63
6,3 | Лючок для прочистки воздуховодов цена=374/1,18=316,95 | ШТ | 2
7 | Прокладка воздуховодов прямоугольных из черной, оцинкованной стали и алюминия, толщина стали от 1 до 2 мм, периметр до 1800 мм (без стоимости дроссель-клапана, шибера, средств крепления, сетки, заглушки и воздуховода) | 100 м2 | 0.174
7,1 | Дроссель-клапаны для регулирования расхода воздуха, в обечайке, с сектором управления, из оцинкованной стали, прямоугольные, периметр 2000 мм | шт. | 2
7,2 | Воздуховоды прямоугольного сечения из оцинкованной стали, толщина стенки до 1,2 мм, периметр до 4000 мм | м2 | 17.4
7,3 | Лючок для прочистки воздуховодов цена=374/1,18=316,95 | ШТ | 1
8 | Прокладка воздуховодов прямоугольных из черной, оцинкованной стали и алюминия, толщина стали от 1 до 2 мм, периметр до 2000 мм (без стоимости дроссель-клапана, шибера, средств крепления, сетки, заглушки и воздуховода) | 100 м2 | 0.48
8,1 | Дроссель-клапаны для регулирования расхода воздуха, в обечайке, с сектором управления, из оцинкованной стали, прямоугольные, периметр 2000 мм | шт. | 1
8,2 | Воздуховоды прямоугольного сечения из оцинкованной стали, толщина стенки до 1,2 мм, периметр до 4000 мм | м2 | 48
8,3 | Лючок для прочистки воздуховодов цена=374/1,18=316,95 | ШТ | 2
9 | Изоляция плоских и криволинейных поверхностей изделиями из вспененного каучука, вспененного полиэтилена | м2 | 25.6
9,1 | Листы теплоизоляционные "Армафлекс", для поверхностей с температурой от -80 до +110 °С, толщина 13 мм | м2 | 26.88
9,2 | Клей резиновый, 78 БЦСП | кг | 5.12
10 | Установка зонтов над шахтами из листовой стали прямоугольного сечения периметром 3200 мм (без стоимости креплений) (зонт 720х720) | шт. | 1
10,1 | Зонт над шахтой 720х720х100 ВЕТЕРРА цена=1683/1,18=1426,27 | ШТ | 1
10,2 | Средства крепления - кронштейн и подставка под оборудование из сортовой стали | кг | 7.1
10,3 | Зонты вентиляционных систем из оцинкованной стали, прямоугольного сечения, 800х800мм (зонт 720х720) | шт. | -1
11 | Установка зонтов над шахтами из листовой стали прямоугольного сечения периметром 3200 мм (без стоимости креплений) (зонт 720х900) | шт. | 7
11,1 | Средства крепления - кронштейн и подставка под оборудование из сортовой стали | кг | 49
12 | Установка зонтов над шахтами из листовой стали прямоугольного сечения периметром 3600 мм (без стоимости креплений) (зонт 720х1080) | шт. | 2
12,1 | Средства крепления - кронштейн и подставка под оборудование из сортовой стали | кг | 14
13 | Установка зонтов над шахтами из листовой стали прямоугольного сечения периметром 4000 мм (без стоимости креплений) (зонт 720х1440) | шт. | 3
13,1 | Средства крепления - кронштейн и подставка под оборудование из сортовой стали | кг | 21
14 | Установка зонтов над шахтами из листовой стали прямоугольного сечения периметром 4000 мм (без стоимости креплений) (зонт 720х1800) | шт. | 10
14,1 | Средства крепления - кронштейн и подставка под оборудование из сортовой стали | кг | 71
15 | Установка зонтов над шахтами из листовой стали прямоугольного сечения периметром 4000 мм (без стоимости креплений) (зонт 720х2160) | шт. | 6
15,1 | Средства крепления - кронштейн и подставка под оборудование из сортовой стали | кг | 42.6
16 | Установка камер приточных типовых без секции орошения и установок приточных производительностью до 10 тыс.м3/час (без стоимости камеры) | компл. | 1
16,1 | Приточная установка П-1 в комплекте ECO 160/1-1,2/1-А Shuft цена=36653/1,18=31061,86 | ШТ | 1
17 | Установка заслонок воздушных или клапанов воздушных КВР с электрическим или пневматическим приводами периметром до 1000 мм (без стоимости заслонок или клапанов) | шт. | 1
17,1 | Клапаны для регулирования воздушных потоков в вентиляционных системах в искробезопасном исполнении из горячекатаной стали, марка АЗЕ 025, сечение 200х200 мм | шт. | 1
18 | Установка клапанов обратных периметром до 1000 мм (без стоимости клапанов) | шт. | 1
18,1 | Клапаны обратные для регулирования воздушных потоков в вентиляционных системах из оцинкованной стали, марка КОП, сечение 500х500 мм | шт. | 1
19 | Установка вентиляторов радиальных с электродвигателем на одной оси или на клиноременной передаче, массой до 0,05 т (без стоимости вентиляторов и гибких вставок) | шт. | 1
19,1 | Вентилятор ВР-280-46-2,5(2,0) 2,2 кВт- 3000 об./мин. цена=8994,06/1,18=7622,08 | ШТ | 1
Раздел: Демонтажные работы | [5 empty] | Раздел: Демонтажные работы
1 | Разборка воздуховодов из листовой стали толщиной до 0,9 мм, диаметр/периметр до 320/1000 мм | 100 м2 | 0.8
2 | Разборка воздуховодов из листовой стали толщиной до 0,9 мм, диаметр/периметр до 495/1550 мм | 100 м2 | 0.825
3 | Разборка воздуховодов из листовой стали толщиной до 0,9 мм, диаметр/периметр до 660/2070 мм | 100 м2 | 0.654
4 | Демонтаж радиатора массой до 80 кг | 100 шт. | 0.01
5 | Смена вентиляционных решеток стальных штампованных, тип РШ, размеры 200х200 мм | 100 шт. | 0.18
6 | Демонтаж центробежных вентиляторов массой до 0,12 т | 10 шт. | 0.2
Раздел: Строительные работы | [5 empty] | Раздел: Строительные работы
1 | Устройство огнезащитного покрытия воздуховодов приточно-вытяжных систем составом "Файрекс-300" с пределом огнестойкости 0,5 часа | 100 м2 | 0.155
2 | Ремонт вентиляционных коробов и каналов - прочистка каналов с пробивкой и заделкой отверстий | 100 м | 3.05
Заказчик _________________ |  | Подрядчик _________________

## RV_DATA (hidden)
BuildingFinished | Trud | Mash | Mat | MatZak | Oborud | OborudZak | ZeroStoim | NegativeKoll | ReUnionKollResurcy
1 | 0 | 1 | 1 | 1 | 1 | 0 | 0 | 1 | 0
TYPE | LINK | RABMAT_EX | TIP_RAB | TYPE_TRUD | TAB | NAME | EDIZM | KOLL | UCH | PRICE_B | STOIM_B | PRICE_C | STOIM_C | CRC_GR_RES | CRC_B | CRC_C
3 | 20 |  |  |  |  | Новая локальная смета
4 | 24 |  |  |  |  | Монтажные работы
17 |  | 3 | 0 | 0 | 21.1-10-274 | Канаты (тросы) стальные, без органического сердечника, тип ТК-1к9, светлые, диаметр 3,0 мм | м | 18.6 | 1 | 6.785 | 126.201 | 6.79 | 126.294 | 878644720 | 1055448766 | -20699806
18 |  | 3 | 4 | 0 | цена поставщика Том 1. п.14 | Клапан огнезадерживающий КЛОП-2 с эл. приводом Белимо 500х500 цена=7990/1,18=6771,19 | ШТ | 2 | 1 | 6771.19 | 13542.38 | 6771.19 | 13542.38 | -1860548929 | 750906492 | 750906492
17 |  | 3 | 0 | 0 | 21.3-4-94 | Арматурная сталь для изготовления арматурных изделий на строительной площадке, класс А-1, диаметр 12 мм | т | 0.08772 | 1 | 29334.55 | 2573.2267 | 29334.55 | 2573.2267 | 939222716 | -1134729239 | -1134729239
17 |  | 3 | 0 | 0 | 21.3-2-14 | Растворы цементные, марка 75 | м3 | 0.0612 | 1 | 2834.05 | 173.4439 | 2834.05 | 173.4439 | 184829274 | 2110942179 | 2110942179
17 |  | 3 | 0 | 0 | 21.1-23-10 | Электроды, тип Э-42А, диаметр 4-6 мм | т | 0.02244 | 1 | 109898.69 | 2466.1266 | 109898.69 | 2466.1266 | -1544492133 | 349305125 | 349305125
17 |  | 2 | 0 | 0 | 22.1-30-102 | Дрели электрические, двухскоростные, мощностью 600 Вт | маш.-ч | 69.36 | 1 | 6.05 | 419.628 | 6.05 | 419.628 | 1830593596 | -735925214 | -735925214
17 |  | 2 | 0 | 0 | 22.1-13-14 | Установки для сварки ручной дуговой (постоянного тока) | маш.-ч | 24.48 | 1 | 32.82 | 803.4336 | 32.82 | 803.4336 | 144256025 | -1208362683 | -1208362683
18 |  | 3 | 4 | 0 | 21.19-11-24 | Решетки вентиляционные, жалюзийные, регулируемые, алюминиевые, марка АДР, размер 200х200 мм | шт. | 60 | 1 | 927.5 | 55650 | 927.5 | 55650 | -2070765893 | -551632923 | -551632923
18 |  | 3 | 4 | 0 | 21.19-11-31 | Решетки вентиляционные, жалюзийные, регулируемые, алюминиевые, марка АМР, размер 150х150 мм | шт. | 130 | 1 | 559.21 | 72697.3 | 559.21 | 72697.3 | 331926184 | 1836051098 | 1836051098
18 |  | 3 | 4 | 0 | 21.19-11-43 | Решетки вентиляционные, жалюзийные, регулируемые, стальные, марка РС-Г, размер 325х225 мм | шт. | 4 | 1 | 443.31 | 1773.24 | 443.31 | 1773.24 | 1042904183 | 1864930959 | 1864930959
18 |  | 3 | 4 | 0 | 21.19-11-39 | Решетки вентиляционные, жалюзийные, регулируемые, стальные, марка РС-Г, размер 225х125 мм | шт. | 1 | 1 | 328.69 | 328.69 | 328.69 | 328.69 | -1479987233 | -150952058 | -150952058
18 |  | 3 | 4 | 0 | 21.19-11-49 | Решетки вентиляционные, жалюзийные, регулируемые, стальные, марка РС-Г, размер 525х225 мм | шт. | 8 | 1 | 658.5 | 5268 | 658.5 | 5268 | -1882413973 | -1739580802 | -1739580802
18 |  | 3 | 4 | 0 | 21.19-11-40 | Решетки вентиляционные, жалюзийные, регулируемые, стальные, марка РС-Г, размер 225х225 мм | шт. | 1 | 1 | 425.16 | 425.16 | 425.16 | 425.16 | 1261032845 | -1258785657 | -1258785657
17 |  | 3 | 0 | 0 | 21.3-4-12 | Арматурные заготовки (стержни, хомуты и т.п.), не собранные в каркасы или сетки, анкерные детали простые | т | 0.0022 | 1 | 36416.11 | 80.1154 | 36416.11 | 80.1154 | -369541995 | -186562129 | -186562129
17 |  | 3 | 0 | 0 | 21.3-2-13 | Растворы цементные, марка 50 | м3 | 0.014 | 1 | 2593.7 | 36.3118 | 2593.7 | 36.3118 | -1623564269 | -1197852750 | -1197852750
17 |  | 3 | 0 | 0 | 21.12-9-9 | Фланцы стальные плоские приварные с соединительным выступом, из стали ВСт3СП, ГОСТ 12820-80, условное давление 1 (10) МПа (кгс/см2), диаметр условного прохода 50мм | шт. | 1 | 1 | 152.4 | 152.4 | 152.4 | 152.4 | 484185075 | 624526313 | 624526313
17 |  | 3 | 0 | 0 | 21.12-9-8 | Фланцы стальные плоские приварные с соединительным выступом, из стали ВСт3СП, ГОСТ 12820-80, условное давление 1 (10) МПа (кгс/см2), диаметр условного прохода 40мм | шт. | 1 | 1 | 131.99 | 131.99 | 131.99 | 131.99 | 16921731 | 7356966 | 7356966
17 |  | 3 | 0 | 0 | 21.1-25-305 | Резина техническая прессованная | т | 7e-05 | 1 | 142669.85 | 9.9869 | 142669.85 | 9.9869 | 218864245 | -1557787238 | -1557787238
17 |  | 3 | 0 | 0 | 21.1-23-9 | Электроды, тип Э-42, 46, 50, диаметр 4 - 6 мм | т | 0.00039 | 1 | 117957.19 | 46.0033 | 117957.19 | 46.0033 | 209245722 | 41259102 | 41259102
17 |  | 3 | 0 | 0 | 21.1-11-21 | Болты строительные черные с гайками и шайбами (10х100мм) | т | 0.00127 | 1 | 85160.23 | 108.1535 | 85160.23 | 108.1535 | -441702737 | 868950196 | 868950196
17 |  | 2 | 0 | 0 | 22.1-13-14 | Установки для сварки ручной дуговой (постоянного тока) | маш.-ч | 0.56 | 1 | 32.82 | 18.3792 | 32.82 | 18.3792 | 144256025 | -1208362683 | -1208362683
18 |  | 3 | 4 | 0 | цена поставщика Том1 п.1 | Насос ГНОМ 10-10 220/1,1 цена=8950/1,18=7584,75 | ШТ | 1 | 1 | 7584.75 | 7584.75 | 7584.75 | 7584.75 | 746369195 | 398040139 | 398040139
17 |  | 3 | 0 | 0 | 21.1-23-9 | Электроды, тип Э-42, 46, 50, диаметр 4 - 6 мм | т | 2.121e-05 | 1 | 117957.19 | 2.5019 | 117957.19 | 2.5019 | 209245722 | 41259102 | 41259102
17 |  | 2 | 0 | 0 | 22.1-30-46 | Преобразователи частоты тока до 500 А | маш.-ч | 0.028785 | 1 | 23.13 | 0.6658 | 23.13 | 0.6658 | -174936754 | 882167159 | 882167159
17 |  | 2 | 0 | 0 | 22.1-13-21 | Печи электрические для сушки сварочных материалов с регулированием температуры в пределах 80-500С | маш.-ч | 0.002424 | 1 | 46.29 | 0.11221 | 46.29 | 0.11221 | 35090631 | 1751598180 | 1751598180
18 |  | 3 | 4 | 0 | цена поставщика Том 1. п.15 | Дверь герметичная утепленная Дус 1,25х0,51 цена=4590/1,18=3889,83 | ШТ | 1 | 1 | 3889.83 | 3889.83 | 3889.83 | 3889.83 | -239010240 | 1907461228 | 1907461228
17 |  | 3 | 0 | 0 | 21.1-25-400 | Шнур асбестовый общего назначения, марка ШАОН-1, диаметр 22-25 мм | т | 0.00018601 | 1 | 165838.61 | 30.8476 | 165838.61 | 30.8476 | -602459445 | 958453475 | 958453475
17 |  | 3 | 0 | 0 | 21.1-25-305 | Резина техническая прессованная | т | 0.001672 | 1 | 142669.85 | 238.544 | 142669.85 | 238.544 | 218864245 | -1557787238 | -1557787238
17 |  | 3 | 0 | 0 | 21.1-23-10 | Электроды, тип Э-42А, диаметр 4-6 мм | т | 9.405e-05 | 1 | 109898.69 | 10.336 | 109898.69 | 10.336 | -1544492133 | 349305125 | 349305125
17 |  | 3 | 0 | 0 | 21.1-1-19 | Мастика герметизирующая нетвердеющая, строительная, изоляционная, марка МБР-75, битумно-резиновая | т | 0.0010471 | 1 | 18733.8 | 19.616 | 18733.8 | 19.616 | 1577982966 | -1002298298 | -1002298298
17 |  | 3 | 0 | 0 | 21.1-11-21 | Болты строительные черные с гайками и шайбами (10х100мм) | т | 0.003135 | 1 | 85160.23 | 266.9773 | 85160.23 | 266.9773 | -441702737 | 868950196 | 868950196
17 |  | 2 | 0 | 0 | 22.1-4-32 | Лебедки электрические, грузоподъемность до 2 т | маш.-ч | 0.08778 | 1 | 28.36 | 2.4894 | 28.36 | 2.4894 | 1066648727 | 1112045192 | 1112045192
17 |  | 2 | 0 | 0 | 22.1-13-14 | Установки для сварки ручной дуговой (постоянного тока) | маш.-ч | 0.40128 | 1 | 32.82 | 13.17 | 32.82 | 13.17 | 144256025 | -1208362683 | -1208362683
18 |  | 3 | 4 | 0 | 21.19-10-7 | Дроссель-клапаны для регулирования расхода воздуха, в обечайке, с сектором управления, из оцинкованной стали, прямоугольные, периметр 700 мм | шт. | 12 | 1 | 1136.98 | 13643.76 | 1136.98 | 13643.76 | 547909547 | -254319410 | -254319410
18 |  | 3 | 4 | 0 | 21.19-3-31 | Воздуховоды прямоугольного сечения из черной стали, толщина стенки до 1,2 мм, периметр до 1000 мм | м2 | 20.9 | 1 | 810.68 | 16943.212 | 810.68 | 16943.212 | 46053762 | 1424380518 | 1424380518
18 |  | 3 | 4 | 0 | цена поставщика Том1. п.16 | Лючок для прочистки воздуховодов цена=374/1,18=316,95 | ШТ | 1 | 1 | 316.95 | 316.95 | 316.95 | 316.95 | -2029574086 | -1529615798 | -1529615798
18 |  | 3 | 4 | 0 | 21.19-11-74 | Сетки металлические в рамках для ограждения приточных и вытяжных отверстий из оцинкованной стали, площадь сетки в свету до 0,5 м2 | м2 | 0.5 | 1 | 377.87 | 188.935 | 377.87 | 188.935 | 2049749360 | 1431966543 | 1431966543
18 |  | 3 | 4 | 0 | 21.19-11-72 | Сетки металлические в рамках для ограждения приточных и вытяжных отверстий из оцинкованной стали, площадь сетки в свету до 0,2 м2 | м2 | 0.015 | 1 | 379.8 | 5.697 | 379.8 | 5.697 | -244736232 | -379589725 | -379589725
17 |  | 3 | 0 | 0 | 21.1-25-400 | Шнур асбестовый общего назначения, марка ШАОН-1, диаметр 22-25 мм | т | 0.0005607 | 1 | 165838.61 | 92.9857 | 165838.61 | 92.9857 | -602459445 | 958453475 | 958453475
17 |  | 3 | 0 | 0 | 21.1-25-305 | Резина техническая прессованная | т | 0.00504 | 1 | 142669.85 | 719.056 | 142669.85 | 719.056 | 218864245 | -1557787238 | -1557787238
17 |  | 3 | 0 | 0 | 21.1-23-10 | Электроды, тип Э-42А, диаметр 4-6 мм | т | 0.0002583 | 1 | 109898.69 | 28.3868 | 109898.69 | 28.3868 | -1544492133 | 349305125 | 349305125
17 |  | 3 | 0 | 0 | 21.1-1-19 | Мастика герметизирующая нетвердеющая, строительная, изоляционная, марка МБР-75, битумно-резиновая | т | 0.0031563 | 1 | 18733.8 | 59.1295 | 18733.8 | 59.1295 | 1577982966 | -1002298298 | -1002298298
17 |  | 3 | 0 | 0 | 21.1-11-21 | Болты строительные черные с гайками и шайбами (10х100мм) | т | 0.00945 | 1 | 85160.23 | 804.7642 | 85160.23 | 804.7642 | -441702737 | 868950196 | 868950196
17 |  | 2 | 0 | 0 | 22.1-4-32 | Лебедки электрические, грузоподъемность до 2 т | маш.-ч | 0.2646 | 1 | 28.36 | 7.5041 | 28.36 | 7.5041 | 1066648727 | 1112045192 | 1112045192
17 |  | 2 | 0 | 0 | 22.1-13-14 | Установки для сварки ручной дуговой (постоянного тока) | маш.-ч | 1.1025 | 1 | 32.82 | 36.184 | 32.82 | 36.184 | 144256025 | -1208362683 | -1208362683
18 |  | 3 | 4 | 0 | 21.19-10-8 | Дроссель-клапаны для регулирования расхода воздуха, в обечайке, с сектором управления, из оцинкованной стали, прямоугольные, периметр 1000 мм | шт. | 6 | 1 | 1422.48 | 8534.88 | 1422.48 | 8534.88 | 1841461382 | 1481503423 | 1481503423
18 |  | 3 | 4 | 0 | 21.19-3-19 | Воздуховоды прямоугольного сечения из оцинкованной стали, толщина стенки до 1,2 мм, периметр до 4000 мм | м2 | 63 | 1 | 788.47 | 49673.61 | 788.47 | 49673.61 | 1654362007 | 1579142516 | 1579142516
18 |  | 3 | 4 | 0 | цена поставщика Том1. п.16 | Лючок для прочистки воздуховодов цена=374/1,18=316,95 | ШТ | 2 | 1 | 316.95 | 633.9 | 316.95 | 633.9 | -2029574086 | -1529615798 | -1529615798
17 |  | 3 | 0 | 0 | 21.1-25-400 | Шнур асбестовый общего назначения, марка ШАОН-1, диаметр 22-25 мм | т | 0.0001914 | 1 | 165838.61 | 31.7415 | 165838.61 | 31.7415 | -602459445 | 958453475 | 958453475
17 |  | 3 | 0 | 0 | 21.1-25-305 | Резина техническая прессованная | т | 0.0017243 | 1 | 142669.85 | 246.0113 | 142669.85 | 246.0113 | 218864245 | -1557787238 | -1557787238
17 |  | 3 | 0 | 0 | 21.1-23-10 | Электроды, тип Э-42А, диаметр 4-6 мм | т | 5.742e-05 | 1 | 109898.69 | 6.3104 | 109898.69 | 6.3104 | -1544492133 | 349305125 | 349305125
17 |  | 3 | 0 | 0 | 21.1-1-19 | Мастика герметизирующая нетвердеющая, строительная, изоляционная, марка МБР-75, битумно-резиновая | т | 0.00046806 | 1 | 18733.8 | 8.7685 | 18733.8 | 8.7685 | 1577982966 | -1002298298 | -1002298298
17 |  | 3 | 0 | 0 | 21.1-11-21 | Болты строительные черные с гайками и шайбами (10х100мм) | т | 0.001392 | 1 | 85160.23 | 118.543 | 85160.23 | 118.543 | -441702737 | 868950196 | 868950196
17 |  | 2 | 0 | 0 | 22.1-4-32 | Лебедки электрические, грузоподъемность до 2 т | маш.-ч | 0.03654 | 1 | 28.36 | 1.0363 | 28.36 | 1.0363 | 1066648727 | 1112045192 | 1112045192
17 |  | 2 | 0 | 0 | 22.1-13-14 | Установки для сварки ручной дуговой (постоянного тока) | маш.-ч | 0.24534 | 1 | 32.82 | 8.0521 | 32.82 | 8.0521 | 144256025 | -1208362683 | -1208362683
18 |  | 3 | 4 | 0 | 21.19-10-11 | Дроссель-клапаны для регулирования расхода воздуха, в обечайке, с сектором управления, из оцинкованной стали, прямоугольные, периметр 2000 мм | шт. | 2 | 1 | 3423.7 | 6847.4 | 3423.7 | 6847.4 | 1556107571 | -663553972 | -663553972
18 |  | 3 | 4 | 0 | 21.19-3-19 | Воздуховоды прямоугольного сечения из оцинкованной стали, толщина стенки до 1,2 мм, периметр до 4000 мм | м2 | 17.4 | 1 | 788.47 | 13719.378 | 788.47 | 13719.378 | 1654362007 | 1579142516 | 1579142516
18 |  | 3 | 4 | 0 | цена поставщика Том1. п.16 | Лючок для прочистки воздуховодов цена=374/1,18=316,95 | ШТ | 1 | 1 | 316.95 | 316.95 | 316.95 | 316.95 | -2029574086 | -1529615798 | -1529615798
17 |  | 3 | 0 | 0 | 21.1-25-400 | Шнур асбестовый общего назначения, марка ШАОН-1, диаметр 22-25 мм | т | 0.000528 | 1 | 165838.61 | 87.5628 | 165838.61 | 87.5628 | -602459445 | 958453475 | 958453475
17 |  | 3 | 0 | 0 | 21.1-25-305 | Резина техническая прессованная | т | 0.0047568 | 1 | 142669.85 | 678.6519 | 142669.85 | 678.6519 | 218864245 | -1557787238 | -1557787238
17 |  | 3 | 0 | 0 | 21.1-23-10 | Электроды, тип Э-42А, диаметр 4-6 мм | т | 0.0001584 | 1 | 109898.69 | 17.408 | 109898.69 | 17.408 | -1544492133 | 349305125 | 349305125
17 |  | 3 | 0 | 0 | 21.1-1-19 | Мастика герметизирующая нетвердеющая, строительная, изоляционная, марка МБР-75, битумно-резиновая | т | 0.0012912 | 1 | 18733.8 | 24.1891 | 18733.8 | 24.1891 | 1577982966 | -1002298298 | -1002298298
17 |  | 3 | 0 | 0 | 21.1-11-21 | Болты строительные черные с гайками и шайбами (10х100мм) | т | 0.00384 | 1 | 85160.23 | 327.0153 | 85160.23 | 327.0153 | -441702737 | 868950196 | 868950196
17 |  | 2 | 0 | 0 | 22.1-4-32 | Лебедки электрические, грузоподъемность до 2 т | маш.-ч | 0.1008 | 1 | 28.36 | 2.8587 | 28.36 | 2.8587 | 1066648727 | 1112045192 | 1112045192
17 |  | 2 | 0 | 0 | 22.1-13-14 | Установки для сварки ручной дуговой (постоянного тока) | маш.-ч | 0.6768 | 1 | 32.82 | 22.2126 | 32.82 | 22.2126 | 144256025 | -1208362683 | -1208362683
18 |  | 3 | 4 | 0 | 21.19-10-11 | Дроссель-клапаны для регулирования расхода воздуха, в обечайке, с сектором управления, из оцинкованной стали, прямоугольные, периметр 2000 мм | шт. | 1 | 1 | 3423.7 | 3423.7 | 3423.7 | 3423.7 | 1556107571 | -663553972 | -663553972
18 |  | 3 | 4 | 0 | 21.19-3-19 | Воздуховоды прямоугольного сечения из оцинкованной стали, толщина стенки до 1,2 мм, периметр до 4000 мм | м2 | 48 | 1 | 788.47 | 37846.56 | 788.47 | 37846.56 | 1654362007 | 1579142516 | 1579142516
18 |  | 3 | 4 | 0 | цена поставщика Том1. п.16 | Лючок для прочистки воздуховодов цена=374/1,18=316,95 | ШТ | 2 | 1 | 316.95 | 633.9 | 316.95 | 633.9 | -2029574086 | -1529615798 | -1529615798
17 |  | 3 | 0 | 0 | 21.1-6-42 | Краски масляные жидкотертые цветные (готовые к употреблению) для наружных и внутренних работ, марка "Армафиниш" | л | 6.4 | 1 | 1212.9 | 7762.56 | 1212.9 | 7762.56 | 1660491037 | 1661665930 | 1661665930
17 |  | 3 | 0 | 0 | 21.1-25-153 | Лента термоизоляционная, "Армафлекс", ширина (толщина) 50 (3) мм | м | 51.2 | 1 | 36.72 | 1880.064 | 36.72 | 1880.064 | 293498812 | 372580928 | 372580928
18 |  | 3 | 4 | 0 | 21.1-14-10 | Листы теплоизоляционные "Армафлекс", для поверхностей с температурой от -80 до +110 °С, толщина 13 мм | м2 | 26.88 | 1 | 1021.98 | 27470.8224 | 1021.98 | 27470.8224 | -89525433 | -1479643867 | -1479643867
18 |  | 3 | 4 | 0 | 21.1-25-782 | Клей резиновый, 78 БЦСП | кг | 5.12 | 1 | 252.32 | 1291.8784 | 252.32 | 1291.8784 | -1981075866 | -1889970639 | -1889970639
17 |  | 3 | 0 | 0 | 21.1-23-10 | Электроды, тип Э-42А, диаметр 4-6 мм | т | 0.00016 | 1 | 109898.69 | 17.5838 | 109898.69 | 17.5838 | -1544492133 | 349305125 | 349305125
17 |  | 3 | 0 | 0 | 21.1-11-21 | Болты строительные черные с гайками и шайбами (10х100мм) | т | 0.00071 | 1 | 85160.23 | 60.4638 | 85160.23 | 60.4638 | -441702737 | 868950196 | 868950196
17 |  | 2 | 0 | 0 | 22.1-13-14 | Установки для сварки ручной дуговой (постоянного тока) | маш.-ч | 0.15 | 1 | 32.82 | 4.923 | 32.82 | 4.923 | 144256025 | -1208362683 | -1208362683
18 |  | 3 | 4 | 0 | цена поставщика Том1. п.17 | Зонт над шахтой 720х720х100 ВЕТЕРРА цена=1683/1,18=1426,27 | ШТ | 1 | 1 | 1426.27 | 1426.27 | 1426.27 | 1426.27 | 1850717941 | 1941801736 | 1941801736
18 |  | 3 | 4 | 0 | 21.19-12-33 | Средства крепления - кронштейн и подставка под оборудование из сортовой стали | кг | 7.1 | 1 | 98.44 | 698.924 | 98.44 | 698.924 | 378778038 | -1968502887 | -1968502887
17 |  | 3 | 0 | 0 | 21.19-12-55 | Зонты вентиляционных систем из оцинкованной стали, прямоугольного сечения, 800х800мм | шт. | 7 | 1 | 3019.37 | 21135.59 | 3019.37 | 21135.59 | 1696272956 | -488964819 | -488964819
17 |  | 3 | 0 | 0 | 21.1-23-10 | Электроды, тип Э-42А, диаметр 4-6 мм | т | 0.00112 | 1 | 109898.69 | 123.0865 | 109898.69 | 123.0865 | -1544492133 | 349305125 | 349305125
17 |  | 3 | 0 | 0 | 21.1-11-21 | Болты строительные черные с гайками и шайбами (10х100мм) | т | 0.00497 | 1 | 85160.23 | 423.2463 | 85160.23 | 423.2463 | -441702737 | 868950196 | 868950196
17 |  | 2 | 0 | 0 | 22.1-13-14 | Установки для сварки ручной дуговой (постоянного тока) | маш.-ч | 1.05 | 1 | 32.82 | 34.461 | 32.82 | 34.461 | 144256025 | -1208362683 | -1208362683
18 |  | 3 | 4 | 0 | 21.19-12-33 | Средства крепления - кронштейн и подставка под оборудование из сортовой стали | кг | 49 | 1 | 98.44 | 4823.56 | 98.44 | 4823.56 | 378778038 | -1968502887 | -1968502887
17 |  | 3 | 0 | 0 | 21.19-12-56 | Зонты вентиляционных систем из оцинкованной стали, прямоугольного сечения, 800х1000мм | шт. | 2 | 1 | 4019.42 | 8038.84 | 4019.42 | 8038.84 | 581673312 | 1825415654 | 1825415654
17 |  | 3 | 0 | 0 | 21.1-23-10 | Электроды, тип Э-42А, диаметр 4-6 мм | т | 0.00038 | 1 | 109898.69 | 41.7615 | 109898.69 | 41.7615 | -1544492133 | 349305125 | 349305125
17 |  | 3 | 0 | 0 | 21.1-11-21 | Болты строительные черные с гайками и шайбами (10х100мм) | т | 0.00142 | 1 | 85160.23 | 120.9275 | 85160.23 | 120.9275 | -441702737 | 868950196 | 868950196
17 |  | 2 | 0 | 0 | 22.1-13-14 | Установки для сварки ручной дуговой (постоянного тока) | маш.-ч | 0.3 | 1 | 32.82 | 9.846 | 32.82 | 9.846 | 144256025 | -1208362683 | -1208362683
18 |  | 3 | 4 | 0 | 21.19-12-33 | Средства крепления - кронштейн и подставка под оборудование из сортовой стали | кг | 14 | 1 | 98.44 | 1378.16 | 98.44 | 1378.16 | 378778038 | -1968502887 | -1968502887
17 |  | 3 | 0 | 0 | 21.19-12-57 | Зонты вентиляционных систем из оцинкованной стали, прямоугольного сечения, 800х1200мм | шт. | 3 | 1 | 4433.98 | 13301.94 | 4433.98 | 13301.94 | 1731261631 | 1769251115 | 1769251115
17 |  | 3 | 0 | 0 | 21.1-23-10 | Электроды, тип Э-42А, диаметр 4-6 мм | т | 0.0006 | 1 | 109898.69 | 65.9392 | 109898.69 | 65.9392 | -1544492133 | 349305125 | 349305125
17 |  | 3 | 0 | 0 | 21.1-11-21 | Болты строительные черные с гайками и шайбами (10х100мм) | т | 0.00213 | 1 | 85160.23 | 181.3913 | 85160.23 | 181.3913 | -441702737 | 868950196 | 868950196
17 |  | 2 | 0 | 0 | 22.1-13-14 | Установки для сварки ручной дуговой (постоянного тока) | маш.-ч | 0.45 | 1 | 32.82 | 14.769 | 32.82 | 14.769 | 144256025 | -1208362683 | -1208362683
18 |  | 3 | 4 | 0 | 21.19-12-33 | Средства крепления - кронштейн и подставка под оборудование из сортовой стали | кг | 21 | 1 | 98.44 | 2067.24 | 98.44 | 2067.24 | 378778038 | -1968502887 | -1968502887
17 |  | 3 | 0 | 0 | 21.19-12-57 | Зонты вентиляционных систем из оцинкованной стали, прямоугольного сечения, 800х1200мм | шт. | 10 | 1 | 4433.98 | 44339.8 | 4433.98 | 44339.8 | 1731261631 | 1769251115 | 1769251115
17 |  | 3 | 0 | 0 | 21.1-23-10 | Электроды, тип Э-42А, диаметр 4-6 мм | т | 0.002 | 1 | 109898.69 | 219.7974 | 109898.69 | 219.7974 | -1544492133 | 349305125 | 349305125
17 |  | 3 | 0 | 0 | 21.1-11-21 | Болты строительные черные с гайками и шайбами (10х100мм) | т | 0.0071 | 1 | 85160.23 | 604.6376 | 85160.23 | 604.6376 | -441702737 | 868950196 | 868950196
17 |  | 2 | 0 | 0 | 22.1-13-14 | Установки для сварки ручной дуговой (постоянного тока) | маш.-ч | 1.5 | 1 | 32.82 | 49.23 | 32.82 | 49.23 | 144256025 | -1208362683 | -1208362683
18 |  | 3 | 4 | 0 | 21.19-12-33 | Средства крепления - кронштейн и подставка под оборудование из сортовой стали | кг | 71 | 1 | 98.44 | 6989.24 | 98.44 | 6989.24 | 378778038 | -1968502887 | -1968502887
17 |  | 3 | 0 | 0 | 21.19-12-57 | Зонты вентиляционных систем из оцинкованной стали, прямоугольного сечения, 800х1200мм | шт. | 6 | 1 | 4433.98 | 26603.88 | 4433.98 | 26603.88 | 1731261631 | 1769251115 | 1769251115
17 |  | 3 | 0 | 0 | 21.1-23-10 | Электроды, тип Э-42А, диаметр 4-6 мм | т | 0.0012 | 1 | 109898.69 | 131.8784 | 109898.69 | 131.8784 | -1544492133 | 349305125 | 349305125
17 |  | 3 | 0 | 0 | 21.1-11-21 | Болты строительные черные с гайками и шайбами (10х100мм) | т | 0.00426 | 1 | 85160.23 | 362.7826 | 85160.23 | 362.7826 | -441702737 | 868950196 | 868950196
17 |  | 2 | 0 | 0 | 22.1-13-14 | Установки для сварки ручной дуговой (постоянного тока) | маш.-ч | 0.9 | 1 | 32.82 | 29.538 | 32.82 | 29.538 | 144256025 | -1208362683 | -1208362683
18 |  | 3 | 4 | 0 | 21.19-12-33 | Средства крепления - кронштейн и подставка под оборудование из сортовой стали | кг | 42.6 | 1 | 98.44 | 4193.544 | 98.44 | 4193.544 | 378778038 | -1968502887 | -1968502887
17 |  | 3 | 0 | 0 | 21.3-2-14 | Растворы цементные, марка 75 | м3 | 0.009 | 1 | 2834.05 | 25.5065 | 2834.05 | 25.5065 | 184829274 | 2110942179 | 2110942179
17 |  | 3 | 0 | 0 | 21.1-6-90 | Олифа для окраски комбинированная "Оксоль" | кг | 0.045 | 1 | 55.6 | 2.502 | 55.6 | 2.502 | -1579092917 | -1619101813 | -1619101813
17 |  | 3 | 0 | 0 | 21.1-6-46 | Краски масляные жидкотертые цветные (готовые к употреблению) для наружных и внутренних работ, марка МА-15, сурик железный для окраски по металлу | т | 0.00038 | 1 | 66844.36 | 25.4009 | 66844.36 | 25.4009 | 715655147 | 1538281917 | 1538281917
17 |  | 3 | 0 | 0 | 21.1-25-305 | Резина техническая прессованная | т | 0.00272 | 1 | 142669.85 | 388.062 | 142669.85 | 388.062 | 218864245 | -1557787238 | -1557787238
17 |  | 3 | 0 | 0 | 21.1-25-16 | Волокно льняное №11 для уплотнения резьбовых соединений при монтаже систем водоснабжения и отопления | кг | 0.15 | 1 | 215.01 | 32.2515 | 215.01 | 32.2515 | -100344450 | 1242886366 | 1242886366
17 |  | 3 | 0 | 0 | 21.1-23-10 | Электроды, тип Э-42А, диаметр 4-6 мм | т | 0.00034 | 1 | 109898.69 | 37.3656 | 109898.69 | 37.3656 | -1544492133 | 349305125 | 349305125
17 |  | 3 | 0 | 0 | 21.1-22-10 | Картон строительный многослойный, толщина 6,5 мм | м2 | 0.095 | 1 | 32.4 | 3.078 | 32.4 | 3.078 | 1174073044 | 1930148253 | 1930148253
17 |  | 3 | 0 | 0 | 21.12-10-29 | Фитинги (сгоны) из стальных водогазопроводных неоцинкованных труб для соединения стальных трубопроводов с муфтой и контргайкой, диаметр условного прохода до, мм, 40 | компл. | 3 | 1 | 109.91 | 329.73 | 109.91 | 329.73 | -825519905 | 1122558064 | 1122558064
17 |  | 3 | 0 | 0 | 21.1-11-95 | Шайбы для болтов черные | т | 0.00018 | 1 | 99698.6 | 17.9457 | 99698.6 | 17.9457 | -116559405 | 1774448769 | 1774448769
17 |  | 3 | 0 | 0 | 21.1-11-21 | Болты строительные черные с гайками и шайбами (10х100мм) | т | 0.0042 | 1 | 85160.23 | 357.673 | 85160.23 | 357.673 | -441702737 | 868950196 | 868950196
17 |  | 3 | 0 | 0 | 21.1-11-13 | Болты строительные анкерные с гайками | т | 0.00096 | 1 | 116144.67 | 111.4989 | 116144.67 | 111.4989 | 128113571 | -876632260 | -876632260
17 |  | 2 | 0 | 0 | 22.1-13-14 | Установки для сварки ручной дуговой (постоянного тока) | маш.-ч | 1.81 | 1 | 32.82 | 59.4042 | 32.82 | 59.4042 | 144256025 | -1208362683 | -1208362683
18 |  | 3 | 4 | 0 | цена поставщика Том1. п.18 | Приточная установка П-1 в комплекте ECO 160/1-1,2/1-А Shuft цена=36653/1,18=31061,86 | ШТ | 1 | 1 | 31061.86 | 31061.86 | 31061.86 | 31061.86 | 515216307 | -1545976552 | -1545976552
17 |  | 3 | 0 | 0 | 21.1-25-305 | Резина техническая прессованная | т | 0.00056 | 1 | 142669.85 | 79.8951 | 142669.85 | 79.8951 | 218864245 | -1557787238 | -1557787238
17 |  | 3 | 0 | 0 | 21.1-11-21 | Болты строительные черные с гайками и шайбами (10х100мм) | т | 0.0002 | 1 | 85160.23 | 17.032 | 85160.23 | 17.032 | -441702737 | 868950196 | 868950196
18 |  | 3 | 4 | 0 | 21.19-6-161 | Клапаны для регулирования воздушных потоков в вентиляционных системах в искробезопасном исполнении из горячекатаной стали, марка АЗЕ 025, сечение 200х200 мм | шт. | 1 | 1 | 3414.5 | 3414.5 | 3414.5 | 3414.5 | 2017593473 | 333111806 | 333111806
18 |  | 3 | 4 | 0 | 21.19-6-207 | Клапаны обратные для регулирования воздушных потоков в вентиляционных системах из оцинкованной стали, марка КОП, сечение 500х500 мм | шт. | 1 | 1 | 2660.52 | 2660.52 | 2660.52 | 2660.52 | -1373508520 | -1199425507 | -1199425507
17 |  | 3 | 0 | 0 | 21.1-25-305 | Резина техническая прессованная | т | 0.00022 | 1 | 142669.85 | 31.3874 | 142669.85 | 31.3874 | 218864245 | -1557787238 | -1557787238
17 |  | 3 | 0 | 0 | 21.1-11-21 | Болты строительные черные с гайками и шайбами (10х100мм) | т | 7e-05 | 1 | 85160.23 | 5.9612 | 85160.23 | 5.9612 | -441702737 | 868950196 | 868950196
17 |  | 3 | 0 | 0 | 21.1-11-13 | Болты строительные анкерные с гайками | т | 0.0014 | 1 | 116144.67 | 162.6025 | 116144.67 | 162.6025 | 128113571 | -876632260 | -876632260
18 |  | 3 | 4 | 0 | цена поставщика Том1. п19 | Вентилятор ВР-280-46-2,5(2,0) 2,2 кВт- 3000 об./мин. цена=8994,06/1,18=7622,08 | ШТ | 1 | 1 | 7622.08 | 7622.08 | 7622.08 | 7622.08 | 1524000057 | -394320156 | -394320156
4 | 111 |  |  |  |  | Демонтажные работы
17 |  | 3 | 0 | 0 | 21.19-11-22 | Решетки вентиляционные стальные штампованные, тип РШ, размеры 200х200 мм | шт. | 18 | 1 | 155.31 | 2795.58 | 155.31 | 2795.58 | -1603906887 | -1132358831 | -1132358831
17 |  | 3 | 0 | 0 | 21.1-2-2 | Гипсовые вяжущие (гипс) для штукатурных работ | т | 0.009 | 1 | 3589.54 | 32.3059 | 3589.54 | 32.3059 | -417247790 | -883438365 | -883438365
4 | 148 |  |  |  |  | Строительные работы
17 |  | 3 | 0 | 0 | 21.1-6-111 | Растворители универсальные № 645-650 | т | 0.002015 | 1 | 69344.71 | 139.7296 | 69344.71 | 139.7296 | 146020807 | 220337430 | 220337430
17 |  | 3 | 0 | 0 | 21.1-25-655 | Состав огнезащитный, марка "Файрекс-300", для воздуховодов | т | 0.0837 | 1 | 98147.75 | 8214.9667 | 98147.75 | 8214.9667 | -410359434 | -1618416244 | -1618416244
17 |  | 3 | 0 | 0 | 21.1-25-370 | Ткани стеклянные конструкционные, марка Т-10 | м2 | 17.05 | 1 | 162.23 | 2766.0215 | 162.23 | 2766.0215 | -809492133 | 1984642509 | 1984642509
17 |  | 3 | 0 | 0 | 21.1-25-255 | Пленка полиэтиленовая, толщина 0,12 - 0,15 мм | м2 | 37.2 | 1 | 12.61 | 469.092 | 12.61 | 469.092 | 1535195253 | -1497362457 | -1497362457
17 |  | 3 | 0 | 0 | 21.1-25-13 | Вода | м3 | 0.001364 | 1 | 28.77 | 0.039242 | 28.77 | 0.039242 | -156220903 | -1826865761 | -1826865761
17 |  | 3 | 0 | 0 | 21.1-20-7 | Ветошь | кг | 1.55 | 1 | 27.91 | 43.2605 | 27.91 | 43.2605 | -1474350505 | 1172434421 | 1172434421
17 |  | 2 | 0 | 0 | 22.1-30-102 | Дрели электрические, двухскоростные, мощностью 600 Вт | маш.-ч | 1.116 | 1 | 6.05 | 6.7518 | 6.05 | 6.7518 | 1830593596 | -735925214 | -735925214
17 |  | 2 | 0 | 0 | 22.1-14-1 | Комплекты вакуумные, для устройства бетонных полов, тип СО-177 | маш.-ч | 7.4106 | 1 | 389.94 | 2889.6699 | 389.94 | 2889.6699 | 203435985 | -509363266 | -509363266
17 |  | 2 | 0 | 0 | 22.1-10-5 | Компрессоры с дизельным двигателем прицепные до 5 м3/мин | маш.-ч | 7.4106 | 1 | 566.36 | 4197.0391 | 566.36 | 4197.0391 | 762600024 | 1220026695 | 1220026695
17 |  | 3 | 0 | 0 | 21.3-2-13 | Растворы цементные, марка 50 | м3 | 0.0915 | 1 | 2593.7 | 237.3235 | 2593.7 | 237.3235 | -1623564269 | -1197852750 | -1197852750
17 |  | 3 | 0 | 0 | 21.1-2-2 | Гипсовые вяжущие (гипс) для штукатурных работ | т | 0.5185 | 1 | 3589.54 | 1861.1765 | 3589.54 | 1861.1765 | -417247790 | -883438365 | -883438365
999

## Расчет стоимости ресурсов
Ресурсная ведомость на | [5 empty] | Ресурсная ведомость на
Объект: ГБОУ Школа №305" по адресу : проезд Черского, дом 27А Вентиляция | [5 empty] | Объект: ГБОУ Школа №305" по адресу : проезд Черского, дом 27А Вентиляция+экс ОБЩАЯ (СОВМЕЩЕННАЯ СМЕТА от вентиляциощиков и 305)
Обоснование | Наименование | Единица измерения | Объем | Базовая
|  |  |  | цена | стоимость
1 | 2 | 3 | 4 | 5 | 6
Локальная смета: | [5 empty] | Локальная смета:
Раздел: Монтажные работы | [5 empty] | Раздел: Монтажные работы
Машины и механизмы
22.1-13-14 | Установки для сварки ручной дуговой (постоянного тока) | маш.-ч | 33.6259 | 32.82 | 1103.6027 |  | 2
22.1-13-21 | Печи электрические для сушки сварочных материалов с регулированием температуры в пределах 80-500С | маш.-ч | 0.002424 | 46.29 | 0.11221 |  | 2
22.1-30-102 | Дрели электрические, двухскоростные, мощностью 600 Вт | маш.-ч | 69.36 | 6.05 | 419.628 |  | 2
22.1-30-46 | Преобразователи частоты тока до 500 А | маш.-ч | 0.028785 | 23.13 | 0.6658 |  | 2
22.1-4-32 | Лебедки электрические, грузоподъемность до 2 т | маш.-ч | 0.48972 | 28.36 | 13.8885 |  | 2
Итого машины и механизмы |  |  |  | 1537.8972
Материальные ресурсы
21.1-10-274 | Канаты (тросы) стальные, без органического сердечника, тип ТК-1к9, светлые, диаметр 3,0 мм | м | 18.6 | 6.785 | 126.201 |  | 3
21.1-11-13 | Болты строительные анкерные с гайками | т | 0.00236 | 116144.67 | 274.1014 |  | 3
21.1-11-21 | Болты строительные черные с гайками и шайбами (10х100мм) | т | 0.044147 | 85160.23 | 3759.5687 |  | 3
21.1-1-19 | Мастика герметизирующая нетвердеющая, строительная, изоляционная, марка МБР-75, битумно-резиновая | т | 0.005963 | 18733.8 | 111.7031 |  | 3
21.1-11-95 | Шайбы для болтов черные | т | 0.00018 | 99698.6 | 17.9457 |  | 3
21.1-14-10 | Листы теплоизоляционные "Армафлекс", для поверхностей с температурой от -80 до +110 °С, толщина 13 мм | м2 | 26.88 | 1021.98 | 27470.8224 |  | 3
21.12-10-29 | Фитинги (сгоны) из стальных водогазопроводных неоцинкованных труб для соединения стальных трубопроводов с муфтой и контргайкой, диаметр условного прохода до, мм, 40 | компл. | 3 | 109.91 | 329.73 |  | 3
21.1-22-10 | Картон строительный многослойный, толщина 6,5 мм | м2 | 0.095 | 32.4 | 3.078 |  | 3
21.1-23-10 | Электроды, тип Э-42А, диаметр 4-6 мм | т | 0.028808 | 109898.69 | 3165.9801 |  | 3
21.1-23-9 | Электроды, тип Э-42, 46, 50, диаметр 4 - 6 мм | т | 0.000411 | 117957.19 | 48.5052 |  | 3
21.1-25-153 | Лента термоизоляционная, "Армафлекс", ширина (толщина) 50 (3) мм | м | 51.2 | 36.72 | 1880.064 |  | 3
21.1-25-16 | Волокно льняное №11 для уплотнения резьбовых соединений при монтаже систем водоснабжения и отопления | кг | 0.15 | 215.01 | 32.2515 |  | 3
21.1-25-305 | Резина техническая прессованная | т | 0.016763 | 142669.85 | 2391.5947 |  | 3
21.1-25-400 | Шнур асбестовый общего назначения, марка ШАОН-1, диаметр 22-25 мм | т | 0.001466 | 165838.61 | 243.1376 |  | 3
21.1-25-782 | Клей резиновый, 78 БЦСП | кг | 5.12 | 252.32 | 1291.8784 |  | 3
21.12-9-8 | Фланцы стальные плоские приварные с соединительным выступом, из стали ВСт3СП, ГОСТ 12820-80, условное давление 1 (10) МПа (кгс/см2), диаметр условного прохода 40мм | шт. | 1 | 131.99 | 131.99 |  | 3
21.12-9-9 | Фланцы стальные плоские приварные с соединительным выступом, из стали ВСт3СП, ГОСТ 12820-80, условное давление 1 (10) МПа (кгс/см2), диаметр условного прохода 50мм | шт. | 1 | 152.4 | 152.4 |  | 3
21.1-6-42 | Краски масляные жидкотертые цветные (готовые к употреблению) для наружных и внутренних работ, марка "Армафиниш" | л | 6.4 | 1212.9 | 7762.56 |  | 3
21.1-6-46 | Краски масляные жидкотертые цветные (готовые к употреблению) для наружных и внутренних работ, марка МА-15, сурик железный для окраски по металлу | т | 0.00038 | 66844.36 | 25.4009 |  | 3
21.1-6-90 | Олифа для окраски комбинированная "Оксоль" | кг | 0.045 | 55.6 | 2.502 |  | 3
21.19-10-11 | Дроссель-клапаны для регулирования расхода воздуха, в обечайке, с сектором управления, из оцинкованной стали, прямоугольные, периметр 2000 мм | шт. | 3 | 3423.7 | 10271.1 |  | 3
21.19-10-7 | Дроссель-клапаны для регулирования расхода воздуха, в обечайке, с сектором управления, из оцинкованной стали, прямоугольные, периметр 700 мм | шт. | 12 | 1136.98 | 13643.76 |  | 3
21.19-10-8 | Дроссель-клапаны для регулирования расхода воздуха, в обечайке, с сектором управления, из оцинкованной стали, прямоугольные, периметр 1000 мм | шт. | 6 | 1422.48 | 8534.88 |  | 3
21.19-11-24 | Решетки вентиляционные, жалюзийные, регулируемые, алюминиевые, марка АДР, размер 200х200 мм | шт. | 60 | 927.5 | 55650 |  | 3
21.19-11-31 | Решетки вентиляционные, жалюзийные, регулируемые, алюминиевые, марка АМР, размер 150х150 мм | шт. | 130 | 559.21 | 72697.3 |  | 3
21.19-11-39 | Решетки вентиляционные, жалюзийные, регулируемые, стальные, марка РС-Г, размер 225х125 мм | шт. | 1 | 328.69 | 328.69 |  | 3
21.19-11-40 | Решетки вентиляционные, жалюзийные, регулируемые, стальные, марка РС-Г, размер 225х225 мм | шт. | 1 | 425.16 | 425.16 |  | 3
21.19-11-43 | Решетки вентиляционные, жалюзийные, регулируемые, стальные, марка РС-Г, размер 325х225 мм | шт. | 4 | 443.31 | 1773.24 |  | 3
21.19-11-49 | Решетки вентиляционные, жалюзийные, регулируемые, стальные, марка РС-Г, размер 525х225 мм | шт. | 8 | 658.5 | 5268 |  | 3
21.19-11-72 | Сетки металлические в рамках для ограждения приточных и вытяжных отверстий из оцинкованной стали, площадь сетки в свету до 0,2 м2 | м2 | 0.015 | 379.8 | 5.697 |  | 3
21.19-11-74 | Сетки металлические в рамках для ограждения приточных и вытяжных отверстий из оцинкованной стали, площадь сетки в свету до 0,5 м2 | м2 | 0.5 | 377.87 | 188.935 |  | 3
21.19-12-33 | Средства крепления - кронштейн и подставка под оборудование из сортовой стали | кг | 204.7 | 98.44 | 20150.668 |  | 3
21.19-12-55 | Зонты вентиляционных систем из оцинкованной стали, прямоугольного сечения, 800х800мм | шт. | 7 | 3019.37 | 21135.59 |  | 3
21.19-12-56 | Зонты вентиляционных систем из оцинкованной стали, прямоугольного сечения, 800х1000мм | шт. | 2 | 4019.42 | 8038.84 |  | 3
21.19-12-57 | Зонты вентиляционных систем из оцинкованной стали, прямоугольного сечения, 800х1200мм | шт. | 19 | 4433.98 | 84245.62 |  | 3
21.19-3-19 | Воздуховоды прямоугольного сечения из оцинкованной стали, толщина стенки до 1,2 мм, периметр до 4000 мм | м2 | 128.4 | 788.47 | 101239.548 |  | 3
21.19-3-31 | Воздуховоды прямоугольного сечения из черной стали, толщина стенки до 1,2 мм, периметр до 1000 мм | м2 | 20.9 | 810.68 | 16943.212 |  | 3
21.19-6-161 | Клапаны для регулирования воздушных потоков в вентиляционных системах в искробезопасном исполнении из горячекатаной стали, марка АЗЕ 025, сечение 200х200 мм | шт. | 1 | 3414.5 | 3414.5 |  | 3
21.19-6-207 | Клапаны обратные для регулирования воздушных потоков в вентиляционных системах из оцинкованной стали, марка КОП, сечение 500х500 мм | шт. | 1 | 2660.52 | 2660.52 |  | 3
21.3-2-13 | Растворы цементные, марка 50 | м3 | 0.014 | 2593.7 | 36.3118 |  | 3
21.3-2-14 | Растворы цементные, марка 75 | м3 | 0.0702 | 2834.05 | 198.9503 |  | 3
21.3-4-12 | Арматурные заготовки (стержни, хомуты и т.п.), не собранные в каркасы или сетки, анкерные детали простые | т | 0.0022 | 36416.11 | 80.1154 |  | 3
21.3-4-94 | Арматурная сталь для изготовления арматурных изделий на строительной площадке, класс А-1, диаметр 12 мм | т | 0.08772 | 29334.55 | 2573.2267 |  | 3
цена поставщика Том 1. п.14 | Клапан огнезадерживающий КЛОП-2 с эл. приводом Белимо 500х500 цена=7990/1,18=6771,19 | ШТ | 2 | 6771.19 | 13542.38 |  | 3
цена поставщика Том 1. п.15 | Дверь герметичная утепленная Дус 1,25х0,51 цена=4590/1,18=3889,83 | ШТ | 1 | 3889.83 | 3889.83 |  | 3
цена поставщика Том1 п.1 | Насос ГНОМ 10-10 220/1,1 цена=8950/1,18=7584,75 | ШТ | 1 | 7584.75 | 7584.75 |  | 3
цена поставщика Том1. п.16 | Лючок для прочистки воздуховодов цена=374/1,18=316,95 | ШТ | 6 | 316.95 | 1901.7 |  | 3
цена поставщика Том1. п.17 | Зонт над шахтой 720х720х100 ВЕТЕРРА цена=1683/1,18=1426,27 | ШТ | 1 | 1426.27 | 1426.27 |  | 3
цена поставщика Том1. п.18 | Приточная установка П-1 в комплекте ECO 160/1-1,2/1-А Shuft цена=36653/1,18=31061,86 | ШТ | 1 | 31061.86 | 31061.86 |  | 3
цена поставщика Том1. п19 | Вентилятор ВР-280-46-2,5(2,0) 2,2 кВт- 3000 об./мин. цена=8994,06/1,18=7622,08 | ШТ | 1 | 7622.08 | 7622.08 |  | 3
Итого материальные ресурсы |  |  |  | 545754.149
Раздел: Демонтажные работы | [5 empty] | Раздел: Демонтажные работы
Материальные ресурсы
21.1-2-2 | Гипсовые вяжущие (гипс) для штукатурных работ | т | 0.009 | 3589.54 | 32.3059 |  | 3
21.19-11-22 | Решетки вентиляционные стальные штампованные, тип РШ, размеры 200х200 мм | шт. | 18 | 155.31 | 2795.58 |  | 3
Итого материальные ресурсы |  |  |  | 2827.8859
Раздел: Строительные работы | [5 empty] | Раздел: Строительные работы
Машины и механизмы
22.1-10-5 | Компрессоры с дизельным двигателем прицепные до 5 м3/мин | маш.-ч | 7.4105 | 566.36 | 4197.0391 |  | 2
22.1-14-1 | Комплекты вакуумные, для устройства бетонных полов, тип СО-177 | маш.-ч | 7.4105 | 389.94 | 2889.6699 |  | 2
22.1-30-102 | Дрели электрические, двухскоростные, мощностью 600 Вт | маш.-ч | 1.116 | 6.05 | 6.7518 |  | 2
Итого машины и механизмы |  |  |  | 7093.4608
Материальные ресурсы
21.1-20-7 | Ветошь | кг | 1.55 | 27.91 | 43.2605 |  | 3
21.1-2-2 | Гипсовые вяжущие (гипс) для штукатурных работ | т | 0.5185 | 3589.54 | 1861.1765 |  | 3
21.1-25-13 | Вода | м3 | 0.001364 | 28.77 | 0.039242 |  | 3
21.1-25-255 | Пленка полиэтиленовая, толщина 0,12 - 0,15 мм | м2 | 37.2 | 12.61 | 469.092 |  | 3
21.1-25-370 | Ткани стеклянные конструкционные, марка Т-10 | м2 | 17.05 | 162.23 | 2766.0215 |  | 3
21.1-25-655 | Состав огнезащитный, марка "Файрекс-300", для воздуховодов | т | 0.0837 | 98147.75 | 8214.9667 |  | 3
21.1-6-111 | Растворители универсальные № 645-650 | т | 0.002015 | 69344.71 | 139.7296 |  | 3
21.3-2-13 | Растворы цементные, марка 50 | м3 | 0.0915 | 2593.7 | 237.3236 |  | 3
Итого материальные ресурсы |  |  |  | 13731.6095
Итого по локальной смете: | [5 empty] | Итого по локальной смете:
Итого машины и механизмы |  |  |  | 8631.3579
Итого материальные ресурсы |  |  |  | 562313.6444
Итого материалы заказчика |  |  |  | 0
Итого оборудование |  |  |  | 0
Итого по объекту: ГБОУ Школа №305" по адресу : проезд Черского, дом 27А Вентиляция | [5 empty] | Итого по объекту: ГБОУ Школа №305" по адресу : проезд Черского, дом 27А Вентиляция+экс ОБЩАЯ (СОВМЕЩЕННАЯ СМЕТА от вентиляциощиков и 305)
Итого машины и механизмы |  |  |  | 8631.3579
Итого материальные ресурсы |  |  |  | 562313.6444
Итого материалы заказчика |  |  |  | 0
Итого оборудование |  |  |  | 0

## Source
0 | Smeta.RU (495) 974-1589 |  | _PS_ |  | 0 | 0 | 0 | Smeta.RU |  | 1 | 47492 | 10
1 | 239 | 0 | 207 | 0 | Новый объект | ГБОУ Школа №305" по адресу : проезд Черского, дом 27А Вентиляция |  | 0 | [5 empty] | 0 | 0 | 0 | 108 |  |  |  | 0 | [37 empty] | Сметные нормы списания | Коды ОКП для СН-2012 - 2017 г. | 1 | 1 | 0 | 0 | 1 | 0 | 6 | 2 | 1 | 1 | 0 | 0 | 1 | 0 | 0 | СН-2012 - 2017 г_глава_1-5 | Типовой расчет для СН-2012 - 2017 г | СН-2012-2017 г. База данных "Сборник стоимостных нормативов" | СН-2012-2017 г. База данных "Сборник стоимостных нормативов" | СН-2012-2017 г. База данных "Сборник стоимостных нормативов" | СН-2012-2017 г. База данных "Сборник стоимостных нормативов" |  | 0 | 0 | 8 | [39 empty] | 0
15 | 1
52 | 239 | 1 | 12 | 0 | Новый объект | ГБОУ Школа №305" по адресу : проезд Черского, дом 27А Вентиляция | [7 empty] | 723328.24 | 562313.1 | 8632.21 | 3236.14 | 152382.93 | 0 | 851.5374 | 0 | 0 | 106668.07 | 15238.29 | 0 | 0 | 0 | 0 | 0 | 0 | 0 | 0 | 0 | 0 | 0 | 0 | 0 | 0 | 0 | 0 | 0 | 0 | 848729.62 | 0 | 0 | 848729.62 | 562313.1 | 562313.1 | 0 | 562313.1 | 0 | 0 | 0 | 0 | 0 | 0 | 0 | 0 | 0 | 0 | 0 | 0 | 0 | 0 | 0 | 0 | 0 | 0 | 0 | 0 | 0 | 0 | 0 | 0 | 0 | 0 | 0 | 0 | 0 | 0 | 0 | 0 | 0 | 0 | 0 | 0 | 0 | 0 | 0 | 0 | 0 | 0 | 0 | 0 | 0 | 0 | 0 | 0 | 0 | 0 | 0 | 0 | 0 | 0 | 0 | 0 | 0 | 0 | 0 | 0 | 0 | 0 | 0 | 0 | 0 | 0 | 0
3 | 1 |  | 181 |  | Новая локальная смета | Новая локальная смета |  | 0 |  | 0 | [10 empty] | 0 | [53 empty] | 0 | [7 empty] | 0 | 0
52 | 1 | 3 | 20 | 0 | Новая локальная смета | Новая локальная смета | [7 empty] | 723328.24 | 562313.1 | 8632.21 | 3236.14 | 152382.93 | 0 | 851.5374 | 0 | 0 | 106668.07 | 15238.29 | 0 | 0 | 0 | 0 | 0 | 0 | 0 | 0 | 0 | 0 | 0 | 0 | 0 | 0 | 0 | 0 | 0 | 0 | 848729.62 | 0 | 0 | 848729.62 | 562313.1 | 562313.1 | 0 | 562313.1 | 0 | 0 | 0 | 0 | 0 | 0 | 0 | 0 | 0 | 0 | 0 | 0 | 0 | 0 | 0 | 0 | 0 | 0 | 0 | 0 | 0 | 0 | 0 | 0 | 0 | 0 | 0 | 0 | 0 | 0 | 0 | 0 | 0 | 0 | 0 | 0 | 0 | 0 | 0 | 0 | 0 | 0 | 0 | 0 | 0 | 0 | 0 | 0 | 0 | 0 | 0 | 0 | 0 | 0 | 0 | 0 | 0 | 0 | 0 | 0 | 0 | 0 | 0 | 0 | 0 | 0 | 0
4 | 1 |  | 85 |  | Новый раздел | Монтажные работы |  | 0 |  | 0 | [10 empty] | 0 | [53 empty] | 0 | [11 empty] | 0
52 | 1 | 4 | 24 | 0 | Новый раздел | Монтажные работы | [7 empty] | 667419.05 | 545753.61 | 1538.75 | 283.65 | 120126.69 | 0 | 665.7902 | 0 | 0 | 84088.7 | 12012.66 | 0 | 0 | 667419.05 | 545753.61 | 1538.75 | 283.65 | 120126.69 | 0 | 665.7902 | 0 | 0 | 84088.7 | 12012.66 | 0 | 0 | 0 | 0 | 0 | 763826.74 | 0 | 0 | 763826.74 | 545753.61 | 545753.61 | 0 | 545753.61 | 0 | 0 | 0 | 0 | 0 | 763826.74 | 0 | 0 | 763826.74 | 545753.61 | 545753.61 | 0 | 545753.61 | 0 | 0 | 0 | 0 | 0 | 0 | 0 | 0 | 0 | 0 | 0 | 0 | 0 | 0 | 0 | 0 | 0 | 0 | 0 | 0 | 0 | 0 | 0 | 0 | 0 | 0 | 0 | 0 | 0 | 0 | 0 | 0 | 0 | 0 | 0 | 0 | 0 | 0 | 0 | 0 | 0 | 0 | 0 | 0 | 0 | 0 | 0 | 0 | 0 | 0 | 0 | 0 | 0 | 0
17 | 1 | 3 | 3 | 1 | 1.18-3203-3-16/1 | Установка клапанов огнезадерживающих периметром до 3200 мм (без стоимости клапанов) | шт. | 2 | 0 |  |  |  |  | 2367.9 | 126.2 | 0 | 0 | 2241.7 | 0 | 12.56 | 0 | 0 | 1569.19 | 224.17 |  | 26615678 | 1183.95 | 63.1 | 0 | 0 | 1120.85 | 0 | 6.28 | 0 | 0 | 1183.95 | 63.1 | 0 | 0 | 1120.85 | 0 | 6.28 | 0 | 0 | 70 | 10 | 1 | 1 |  |  | 1 | 1 | 1 | 1 |  |  |  |  | 0 | 4 | СН-2012.1. База. Сб.18-3203-3-16/1 |  |  | 0 | 0 |  | 0 | 1 | 0 | 1 | 1 | 1 | 1 | 1 | 1 |  | 70 | 10 |  |  |  |  | 0 | 0 | [5 empty] | 0 |  | 0 | 2367.9 | 63.1 | 0 | 0 | 1120.85 | 0 | 6.28 | 0 | 0 | 1569.19 | 224.17 | [13 empty] | 0 | 0 | 1 | 1 | 1013 | шт. | шт. | 1 |  | 25674155 | 1 | СН-2012 | 0 | 4 | 0 | Подрядные работы, гл. 1-5 | работа | 0 | 1183.95 | 63.1 | 0 | 0 | 1120.85 | 6.28 | 0 | 0 |  |  |  |  | 0 | 0 | 0 | 70 | 10 |  | 0 | -213284252 | 2 | 1 | -2 | 0 | 0 | 0 | 4161.26 | 0 | 0 | 4161.26 | 0
18 | 1 | 3 |  | 1,1 | цена поставщика Том 1. п.14 | Клапан огнезадерживающий КЛОП-2 с эл. приводом Белимо 500х500 цена=7990/1,18=6771,19 | ШТ | 2 | 1 |  |  |  |  | 13542.38 | 13542.38 | 0 | 0 | 0 | 0 | 0 | 0 | 0 | 0 | 0 |  | 26615678 | 6771.19 | 6771.19 | 0 | 0 | 0 | 0 | 0 | 0 | 0 | 6771.19 | 6771.19 | 0 | 0 | 0 | 0 | 0 | 0 | 0 | 70 | 10 | 1 | 1 |  |  | 1 | 1 | 1 | 1 |  |  |  |  | 3 | 4 |  |  |  | 0 | 0 |  | 0 | 1 | 0 | 1 | 1 | 1 | 1 | 1 | 1 |  | 70 | 10 |  |  |  |  | 0 | 0 | [5 empty] | 0 |  | 0 | 13542.38 | 6771.19 | 0 | 0 | 0 | 0 | 0 | 0 | 0 | 0 | 0 | [13 empty] | 0 | 0 | 1 | 1 | 1013 | ШТ | ШТ | 1 |  | 25674155 | 1 | СН-2012 | 0 | 4 | 0 | Подрядные работы, гл. 1-5 | работа | 0 | 0 | 6771.19 | 0 | 0 | 0 | 0 | 0 |  | 5 | 1 | 18 | 7990 | 0 | 0 | 0 | 70 | 10 | (7 990 / 1,18) | 0 | -1860548929 | 2 | 3 | -2 | 0 | 0 | 0 | 13542.38 | 0 | 0 | 13542.38 | 0
17 | 1 | 15 | 10 | 2 | 1.18-3203-2-1/1 | Установка решеток жалюзийных площадью в свету до 0,25 м2 (без стоимости решеток) | шт. | 204 | 0 |  |  |  |  | 52197.48 | 5212.2 | 1224 | 216.24 | 45761.28 | 0 | 250.92 | 0 | 0 | 32032.9 | 4576.13 |  | 26615678 | 255.87 | 25.55 | 6 | 1.06 | 224.32 | 0 | 1.23 | 0 | 0 | 255.87 | 25.55 | 6 | 1.06 | 224.32 | 0 | 1.23 | 0 | 0 | 70 | 10 | 1 | 1 |  |  | 1 | 1 | 1 | 1 |  |  |  |  | 0 | 4 | СН-2012.1. База. Сб.18-3203-2-1/1 |  |  | 0 | 0 |  | 0 | 1 | 0 | 1 | 1 | 1 | 1 | 1 | 1 |  | 70 | 10 |  |  |  |  | 0 | 0 | [5 empty] | 0 |  | 0 | 52197.48 | 25.55 | 6 | 1.06 | 224.32 | 0 | 1.23 | 0 | 0 | 32032.896 | 4576.128 | [13 empty] | 0 | 0 | 1 | 1 | 1013 | шт. | шт. | 1 |  | 25674155 | 1 | СН-2012 | 0 | 4 | 0 | Подрядные работы, гл. 1-5 | работа | 0 | 255.87 | 25.55 | 6 | 1.06 | 224.32 | 1.23 | 0 | 0 |  |  |  |  | 0 | 0 | 0 | 70 | 10 |  | 0 | -1324010999 | 2 | 1 | -2 | 0 | 233.54 | 0 | 89040.05 | 0 | 0 | 89040.05 | 0
18 | 1 | 8 |  | 2,1 | 21.19-11-24 | Решетки вентиляционные, жалюзийные, регулируемые, алюминиевые, марка АДР, размер 200х200 мм | шт. | 60 | 0.29412 |  |  |  |  | 55650 | 55650 | 0 | 0 | 0 | 0 | 0 | 0 | 0 | 0 | 0 |  | 26615678 | 927.5 | 927.5 | 0 | 0 | 0 | 0 | 0 | 0 | 0 | 927.5 | 927.5 | 0 | 0 | 0 | 0 | 0 | 0 | 0 | 70 | 10 | 1 | 1 |  |  | 1 | 1 | 1 | 1 |  |  |  |  | 3 | 4 | СН-2012.21. База. Р.19, о.11, поз.24 |  |  | 0 | 0 |  | 0 | 1 | 0 | 1 | 1 | 1 | 1 | 1 | 1 |  | 70 | 10 |  |  |  |  | 0 | 0 | [5 empty] | 0 |  | 0 | 55650 | 927.5 | 0 | 0 | 0 | 0 | 0 | 0 | 0 | 0 | 0 | [13 empty] | 0 | 0 | 1 | 1 | 1013 | шт. | шт. | 1 |  | 25674155 | 1 | СН-2012 | 0 | 4 | 0 | Подрядные работы, гл. 1-5 | работа | 0 | 927.5 | 927.5 | 0 | 0 | 0 | 0 | 0 | [5 empty] | 0 | 0 | 0 | 70 | 10 |  | 0 | -2070765893 | 2 | 1 | -2 | 0 | 0 | 0 | 55650 | 0 | 0 | 55650 | 0
18 | 1 | 9 |  | 2,2 | 21.19-11-31 | Решетки вентиляционные, жалюзийные, регулируемые, алюминиевые, марка АМР, размер 150х150 мм | шт. | 130 | 0.63725 |  |  |  |  | 72697.3 | 72697.3 | 0 | 0 | 0 | 0 | 0 | 0 | 0 | 0 | 0 |  | 26615678 | 559.21 | 559.21 | 0 | 0 | 0 | 0 | 0 | 0 | 0 | 559.21 | 559.21 | 0 | 0 | 0 | 0 | 0 | 0 | 0 | 70 | 10 | 1 | 1 |  |  | 1 | 1 | 1 | 1 |  |  |  |  | 3 | 4 | СН-2012.21. База. Р.19, о.11, поз.31 |  |  | 0 | 0 |  | 0 | 1 | 0 | 1 | 1 | 1 | 1 | 1 | 1 |  | 70 | 10 |  |  |  |  | 0 | 0 | [5 empty] | 0 |  | 0 | 72697.3 | 559.21 | 0 | 0 | 0 | 0 | 0 | 0 | 0 | 0 | 0 | [13 empty] | 0 | 0 | 1 | 1 | 1013 | шт. | шт. | 1 |  | 25674155 | 1 | СН-2012 | 0 | 4 | 0 | Подрядные работы, гл. 1-5 | работа | 0 | 559.21 | 559.21 | 0 | 0 | 0 | 0 | 0 | [5 empty] | 0 | 0 | 0 | 70 | 10 |  | 0 | 331926184 | 2 | 1 | -2 | 0 | 0 | 0 | 72697.3 | 0 | 0 | 72697.3 | 0
18 | 1 | 12 |  | 2,3 | 21.19-11-43 | Решетки вентиляционные, жалюзийные, регулируемые, стальные, марка РС-Г, размер 325х225 мм | шт. | 4 | 0.019608 |  |  |  |  | 1773.24 | 1773.24 | 0 | 0 | 0 | 0 | 0 | 0 | 0 | 0 | 0 |  | 26615678 | 443.31 | 443.31 | 0 | 0 | 0 | 0 | 0 | 0 | 0 | 443.31 | 443.31 | 0 | 0 | 0 | 0 | 0 | 0 | 0 | 70 | 10 | 1 | 1 |  |  | 1 | 1 | 1 | 1 |  |  |  |  | 3 | 4 | СН-2012.21. База. Р.19, о.11, поз.43 |  |  | 0 | 0 |  | 0 | 1 | 0 | 1 | 1 | 1 | 1 | 1 | 1 |  | 70 | 10 |  |  |  |  | 0 | 0 | [5 empty] | 0 |  | 0 | 1773.24 | 443.31 | 0 | 0 | 0 | 0 | 0 | 0 | 0 | 0 | 0 | [13 empty] | 0 | 0 | 1 | 1 | 1013 | шт. | шт. | 1 |  | 25674155 | 1 | СН-2012 | 0 | 4 | 0 | Подрядные работы, гл. 1-5 | работа | 0 | 443.31 | 443.31 | 0 | 0 | 0 | 0 | 0 | [5 empty] | 0 | 0 | 0 | 70 | 10 |  | 0 | 1042904183 | 2 | 1 | -2 | 0 | 0 | 0 | 1773.24 | 0 | 0 | 1773.24 | 0
18 | 1 | 10 |  | 2,4 | 21.19-11-39 | Решетки вентиляционные, жалюзийные, регулируемые, стальные, марка РС-Г, размер 225х125 мм | шт. | 1 | 0.004902 |  |  |  |  | 328.69 | 328.69 | 0 | 0 | 0 | 0 | 0 | 0 | 0 | 0 | 0 |  | 26615678 | 328.69 | 328.69 | 0 | 0 | 0 | 0 | 0 | 0 | 0 | 328.69 | 328.69 | 0 | 0 | 0 | 0 | 0 | 0 | 0 | 70 | 10 | 1 | 1 |  |  | 1 | 1 | 1 | 1 |  |  |  |  | 3 | 4 | СН-2012.21. База. Р.19, о.11, поз.39 |  |  | 0 | 0 |  | 0 | 1 | 0 | 1 | 1 | 1 | 1 | 1 | 1 |  | 70 | 10 |  |  |  |  | 0 | 0 | [5 empty] | 0 |  | 0 | 328.69 | 328.69 | 0 | 0 | 0 | 0 | 0 | 0 | 0 | 0 | 0 | [13 empty] | 0 | 0 | 1 | 1 | 1013 | шт. | шт. | 1 |  | 25674155 | 1 | СН-2012 | 0 | 4 | 0 | Подрядные работы, гл. 1-5 | работа | 0 | 328.69 | 328.69 | 0 | 0 | 0 | 0 | 0 | [5 empty] | 0 | 0 | 0 | 70 | 10 |  | 0 | -1479987233 | 2 | 1 | -2 | 0 | 0 | 0 | 328.69 | 0 | 0 | 328.69 | 0
18 | 1 | 13 |  | 2,5 | 21.19-11-49 | Решетки вентиляционные, жалюзийные, регулируемые, стальные, марка РС-Г, размер 525х225 мм | шт. | 8 | 0.039216 |  |  |  |  | 5268 | 5268 | 0 | 0 | 0 | 0 | 0 | 0 | 0 | 0 | 0 |  | 26615678 | 658.5 | 658.5 | 0 | 0 | 0 | 0 | 0 | 0 | 0 | 658.5 | 658.5 | 0 | 0 | 0 | 0 | 0 | 0 | 0 | 70 | 10 | 1 | 1 |  |  | 1 | 1 | 1 | 1 |  |  |  |  | 3 | 4 | СН-2012.21. База. Р.19, о.11, поз.49 |  |  | 0 | 0 |  | 0 | 1 | 0 | 1 | 1 | 1 | 1 | 1 | 1 |  | 70 | 10 |  |  |  |  | 0 | 0 | [5 empty] | 0 |  | 0 | 5268 | 658.5 | 0 | 0 | 0 | 0 | 0 | 0 | 0 | 0 | 0 | [13 empty] | 0 | 0 | 1 | 1 | 1013 | шт. | шт. | 1 |  | 25674155 | 1 | СН-2012 | 0 | 4 | 0 | Подрядные работы, гл. 1-5 | работа | 0 | 658.5 | 658.5 | 0 | 0 | 0 | 0 | 0 | [5 empty] | 0 | 0 | 0 | 70 | 10 |  | 0 | -1882413973 | 2 | 1 | -2 | 0 | 0 | 0 | 5268 | 0 | 0 | 5268 | 0
18 | 1 | 11 |  | 2,6 | 21.19-11-40 | Решетки вентиляционные, жалюзийные, регулируемые, стальные, марка РС-Г, размер 225х225 мм | шт. | 1 | 0.004902 |  |  |  |  | 425.16 | 425.16 | 0 | 0 | 0 | 0 | 0 | 0 | 0 | 0 | 0 |  | 26615678 | 425.16 | 425.16 | 0 | 0 | 0 | 0 | 0 | 0 | 0 | 425.16 | 425.16 | 0 | 0 | 0 | 0 | 0 | 0 | 0 | 70 | 10 | 1 | 1 |  |  | 1 | 1 | 1 | 1 |  |  |  |  | 3 | 4 | СН-2012.21. База. Р.19, о.11, поз.40 |  |  | 0 | 0 |  | 0 | 1 | 0 | 1 | 1 | 1 | 1 | 1 | 1 |  | 70 | 10 |  |  |  |  | 0 | 0 | [5 empty] | 0 |  | 0 | 425.16 | 425.16 | 0 | 0 | 0 | 0 | 0 | 0 | 0 | 0 | 0 | [13 empty] | 0 | 0 | 1 | 1 | 1013 | шт. | шт. | 1 |  | 25674155 | 1 | СН-2012 | 0 | 4 | 0 | Подрядные работы, гл. 1-5 | работа | 0 | 425.16 | 425.16 | 0 | 0 | 0 | 0 | 0 | [5 empty] | 0 | 0 | 0 | 70 | 10 |  | 0 | 1261032845 | 2 | 1 | -2 | 0 | 0 | 0 | 425.16 | 0 | 0 | 425.16 | 0
17 | 1 | 25 | 20 | 3 | 1.17-3103-10-1/1 | Установка насосов центробежных с электродвигателем массой агрегата до 0,1 т (без стоимости насосов) | компл. | 1 | 0 |  |  |  |  | 3484.24 | 564.96 | 18.38 | 3.84 | 2900.9 | 0 | 14.95 | 0 | 0 | 2030.63 | 290.09 |  | 26615678 | 3484.24 | 564.96 | 18.38 | 3.84 | 2900.9 | 0 | 14.95 | 0 | 0 | 3484.24 | 564.96 | 18.38 | 3.84 | 2900.9 | 0 | 14.95 | 0 | 0 | 70 | 10 | 1 | 1 |  |  | 1 | 1 | 1 | 1 |  |  |  |  | 0 | 4 | СН-2012.1. База. Сб.17-3103-10-1/1 |  |  | 0 | 0 |  | 0 | 1 | 0 | 1 | 1 | 1 | 1 | 1 | 1 |  | 70 | 10 |  |  |  |  | 0 | 0 | [5 empty] | 0 |  | 0 | 3484.24 | 564.96 | 18.38 | 3.84 | 2900.9 | 0 | 14.95 | 0 | 0 | 2030.63 | 290.09 | [13 empty] | 0 | 0 | 1 | 1 | 1013 | компл. | компл. | 1 |  | 25674155 | 1 | СН-2012 | 0 | 4 | 0 | Подрядные работы, гл. 1-5 | работа | 0 | 3484.24 | 564.96 | 18.38 | 3.84 | 2900.9 | 14.95 | 0 | 0 |  |  |  |  | 0 | 0 | 0 | 70 | 10 |  | 0 | -1884846978 | 2 | 1 | -2 | 0 | 4.15 | 0 | 5809.11 | 0 | 0 | 5809.11 | 0
18 | 1 | 25 |  | 3,1 | цена поставщика Том1 п.1 | Насос ГНОМ 10-10 220/1,1 цена=8950/1,18=7584,75 | ШТ | 1 | 1 |  |  |  |  | 7584.75 | 7584.75 | 0 | 0 | 0 | 0 | 0 | 0 | 0 | 0 | 0 |  | 26615678 | 7584.75 | 7584.75 | 0 | 0 | 0 | 0 | 0 | 0 | 0 | 7584.75 | 7584.75 | 0 | 0 | 0 | 0 | 0 | 0 | 0 | 70 | 10 | 1 | 1 |  |  | 1 | 1 | 1 | 1 |  |  |  |  | 3 | 4 |  |  |  | 0 | 0 |  | 0 | 1 | 0 | 1 | 1 | 1 | 1 | 1 | 1 |  | 70 | 10 |  |  |  |  | 0 | 0 | [5 empty] | 0 |  | 0 | 7584.75 | 7584.75 | 0 | 0 | 0 | 0 | 0 | 0 | 0 | 0 | 0 | [13 empty] | 0 | 0 | 1 | 1 | 1013 | ШТ | ШТ | 1 |  | 25674155 | 1 | СН-2012 | 0 | 4 | 0 | Подрядные работы, гл. 1-5 | работа | 0 | 0 | 7584.75 | 0 | 0 | 0 | 0 | 0 |  | 5 | 1 | 18 | 8950 | 0 | 0 | 0 | 70 | 10 | (8 950 / 1,18) | 0 | 746369195 | 2 | 3 | -2 | 0 | 0 | 0 | 7584.75 | 0 | 0 | 7584.75 | 0
17 | 1 | 30 | 25 | 4 | 1.11-3303-5-2/1 | Монтаж металлических конструкций люков (без стоимости люков) | т | 0.0303 | 0 |  |  |  |  | 618.12 | 2.5 | 0.78 | 0.04 | 614.84 | 0 | 2.8609 | 0 | 0 | 430.39 | 61.48 |  | 26615678 | 20400.05 | 82.57 | 25.68 | 1.39 | 20291.8 | 0 | 94.42 | 0 | 0 | 20400.05 | 82.57 | 25.68 | 1.39 | 20291.8 | 0 | 94.42 | 0 | 0 | 70 | 10 | 1 | 1 |  |  | 1 | 1 | 1 | 1 |  |  |  |  | 0 | 4 | СН-2012.1. База. Сб.11-3303-5-2/1 |  |  | 0 | 0 |  | 0 | 1 | 0 | 1 | 1 | 1 | 1 | 1 | 1 |  | 70 | 10 |  |  |  |  | 0 | 0 | [5 empty] | 0 |  | 0 | 618.12 | 82.57 | 25.68 | 1.39 | 20291.8 | 0 | 94.42 | 0 | 0 | 430.388 | 61.484 | [13 empty] | 0 | 0 | 1 | 1 | 1013 | т | т | 1 |  | 25674155 | 1 | СН-2012 | 0 | 4 | 0 | Подрядные работы, гл. 1-5 | работа | 0 | 20400.05 | 82.57 | 25.68 | 1.39 | 20291.8 | 94.42 | 0 | 0 |  |  |  |  | 0 | 0 | 0 | 70 | 10 |  | 0 | -1380454079 | 2 | 1 | -2 | 0 | 0.04 | 0 | 1110.03 | 0 | 0 | 1110.03 | 0
18 | 1 | 30 |  | 4,1 | цена поставщика Том 1. п.15 | Дверь герметичная утепленная Дус 1,25х0,51 цена=4590/1,18=3889,83 | ШТ | 1 | 33.0033 |  |  |  |  | 3889.83 | 3889.83 | 0 | 0 | 0 | 0 | 0 | 0 | 0 | 0 | 0 |  | 26615678 | 3889.83 | 3889.83 | 0 | 0 | 0 | 0 | 0 | 0 | 0 | 3889.83 | 3889.83 | 0 | 0 | 0 | 0 | 0 | 0 | 0 | 70 | 10 | 1 | 1 |  |  | 1 | 1 | 1 | 1 |  |  |  |  | 3 | 4 |  |  |  | 0 | 0 |  | 0 | 1 | 0 | 1 | 1 | 1 | 1 | 1 | 1 |  | 70 | 10 |  |  |  |  | 0 | 0 | [5 empty] | 0 |  | 0 | 3889.83 | 3889.83 | 0 | 0 | 0 | 0 | 0 | 0 | 0 | 0 | 0 | [13 empty] | 0 | 0 | 1 | 1 | 1013 | ШТ | ШТ | 1 |  | 25674155 | 1 | СН-2012 | 0 | 4 | 0 | Подрядные работы, гл. 1-5 | работа | 0 | 0 | 3889.83 | 0 | 0 | 0 | 0 | 0 |  | 5 | 1 | 18 | 4590 | 0 | 0 | 0 | 70 | 10 | (4 590 / 1,18) | 0 | -239010240 | 2 | 3 | -2 | 0 | 0 | 0 | 3889.83 | 0 | 0 | 3889.83 | 0
17 | 1 | 43 | 39 | 5 | 1.18-3103-1-2/1 | Прокладка воздуховодов из черной, оцинкованной стали и алюминия толщиной 0,5 мм периметром до 600 мм (без стоимости дроссель-клапана, шибера, средств крепления, сетки, заглушки и воздуховода) | 100 м2 | 0.209 | 0 |  |  |  |  | 6900.62 | 566.32 | 15.66 | 3.58 | 6318.64 | 0 | 37.0139 | 0 | 0 | 4423.05 | 631.86 |  | 26615678 | 33017.34 | 2709.67 | 74.93 | 17.14 | 30232.74 | 0 | 177.1 | 0 | 0 | 33017.34 | 2709.67 | 74.93 | 17.14 | 30232.74 | 0 | 177.1 | 0 | 0 | 70 | 10 | 1 | 1 |  |  | 1 | 1 | 1 | 1 |  |  |  |  | 0 | 4 | СН-2012.1. База. Сб.18-3103-1-2/1 |  |  | 0 | 0 |  | 0 | 1 | 0 | 1 | 1 | 1 | 1 | 1 | 1 |  | 70 | 10 |  |  |  |  | 0 | 0 | [5 empty] | 0 |  | 0 | 6900.62 | 2709.67 | 74.93 | 17.14 | 30232.74 | 0 | 177.1 | 0 | 0 | 4423.048 | 631.864 | [13 empty] | 0 | 0 | 1 | 1 | 1013 | 100 м2 | 100 м2 | 1 |  | 25674155 | 1 | СН-2012 | 0 | 4 | 0 | Подрядные работы, гл. 1-5 | работа | 0 | 33017.34 | 2709.67 | 74.93 | 17.14 | 30232.74 | 177.1 | 0 | 0 |  |  |  |  | 0 | 0 | 0 | 70 | 10 |  | 0 | -1322738821 | 2 | 1 | -2 | 0 | 3.87 | 0 | 11959.4 | 0 | 0 | 11959.4 | 0
18 | 1 | 39 |  | 5,1 | 21.19-10-7 | Дроссель-клапаны для регулирования расхода воздуха, в обечайке, с сектором управления, из оцинкованной стали, прямоугольные, периметр 700 мм | шт. | 12 | 57.4163 |  |  |  |  | 13643.76 | 13643.76 | 0 | 0 | 0 | 0 | 0 | 0 | 0 | 0 | 0 |  | 26615678 | 1136.98 | 1136.98 | 0 | 0 | 0 | 0 | 0 | 0 | 0 | 1136.98 | 1136.98 | 0 | 0 | 0 | 0 | 0 | 0 | 0 | 70 | 10 | 1 | 1 |  |  | 1 | 1 | 1 | 1 |  |  |  |  | 3 | 4 | СН-2012.21. База. Р.19, о.10, поз.7 |  |  | 0 | 0 |  | 0 | 1 | 0 | 1 | 1 | 1 | 1 | 1 | 1 |  | 70 | 10 |  |  |  |  | 0 | 0 | [5 empty] | 0 |  | 0 | 13643.76 | 1136.98 | 0 | 0 | 0 | 0 | 0 | 0 | 0 | 0 | 0 | [13 empty] | 0 | 0 | 1 | 1 | 1013 | шт. | шт. | 1 |  | 25674155 | 1 | СН-2012 | 0 | 4 | 0 | Подрядные работы, гл. 1-5 | работа | 0 | 1136.98 | 1136.98 | 0 | 0 | 0 | 0 | 0 | [5 empty] | 0 | 0 | 0 | 70 | 10 |  | 0 | 547909547 | 2 | 1 | -2 | 0 | 0 | 0 | 13643.76 | 0 | 0 | 13643.76 | 0
18 | 1 | 42 |  | 5,2 | 21.19-3-31 | Воздуховоды прямоугольного сечения из черной стали, толщина стенки до 1,2 мм, периметр до 1000 мм | м2 | 20.9 | 100 |  |  |  |  | 16943.21 | 16943.21 | 0 | 0 | 0 | 0 | 0 | 0 | 0 | 0 | 0 |  | 26615678 | 810.68 | 810.68 | 0 | 0 | 0 | 0 | 0 | 0 | 0 | 810.68 | 810.68 | 0 | 0 | 0 | 0 | 0 | 0 | 0 | 70 | 10 | 1 | 1 |  |  | 1 | 1 | 1 | 1 |  |  |  |  | 3 | 4 | СН-2012.21. База. Р.19, о.3, поз.31 |  |  | 0 | 0 |  | 0 | 1 | 0 | 1 | 1 | 1 | 1 | 1 | 1 |  | 70 | 10 |  |  |  |  | 0 | 0 | [5 empty] | 0 |  | 0 | 16943.21 | 810.68 | 0 | 0 | 0 | 0 | 0 | 0 | 0 | 0 | 0 | [13 empty] | 0 | 0 | 1 | 1 | 1013 | м2 | м2 | 1 |  | 25674155 | 1 | СН-2012 | 0 | 4 | 0 | Подрядные работы, гл. 1-5 | работа | 0 | 810.68 | 810.68 | 0 | 0 | 0 | 0 | 0 | [5 empty] | 0 | 0 | 0 | 70 | 10 |  | 0 | 46053762 | 2 | 1 | -2 | 0 | 0 | 0 | 16943.21 | 0 | 0 | 16943.21 | 0
18 | 1 | 43 |  | 5,3 | цена поставщика Том1. п.16 | Лючок для прочистки воздуховодов цена=374/1,18=316,95 | ШТ | 1 | 4.7847 |  |  |  |  | 316.95 | 316.95 | 0 | 0 | 0 | 0 | 0 | 0 | 0 | 0 | 0 |  | 26615678 | 316.95 | 316.95 | 0 | 0 | 0 | 0 | 0 | 0 | 0 | 316.95 | 316.95 | 0 | 0 | 0 | 0 | 0 | 0 | 0 | 70 | 10 | 1 | 1 |  |  | 1 | 1 | 1 | 1 |  |  |  |  | 3 | 4 |  |  |  | 0 | 0 |  | 0 | 1 | 0 | 1 | 1 | 1 | 1 | 1 | 1 |  | 70 | 10 |  |  |  |  | 0 | 0 | [5 empty] | 0 |  | 0 | 316.95 | 316.95 | 0 | 0 | 0 | 0 | 0 | 0 | 0 | 0 | 0 | [13 empty] | 0 | 0 | 1 | 1 | 1013 | ШТ | ШТ | 1 |  | 25674155 | 1 | СН-2012 | 0 | 4 | 0 | Подрядные работы, гл. 1-5 | работа | 0 | 0 | 316.95 | 0 | 0 | 0 | 0 | 0 |  | 5 | 1 | 18 | 374 | 0 | 0 | 0 | 70 | 10 | (374 / 1,18) | 0 | -2029574086 | 2 | 3 | -2 | 0 | 0 | 0 | 316.95 | 0 | 0 | 316.95 | 0
18 | 1 | 41 |  | 5,4 | 21.19-11-74 | Сетки металлические в рамках для ограждения приточных и вытяжных отверстий из оцинкованной стали, площадь сетки в свету до 0,5 м2 | м2 | 0.5 | 2.3923 |  |  |  |  | 188.94 | 188.94 | 0 | 0 | 0 | 0 | 0 | 0 | 0 | 0 | 0 |  | 26615678 | 377.87 | 377.87 | 0 | 0 | 0 | 0 | 0 | 0 | 0 | 377.87 | 377.87 | 0 | 0 | 0 | 0 | 0 | 0 | 0 | 70 | 10 | 1 | 1 |  |  | 1 | 1 | 1 | 1 |  |  |  |  | 3 | 4 | СН-2012.21. База. Р.19, о.11, поз.74 |  |  | 0 | 0 |  | 0 | 1 | 0 | 1 | 1 | 1 | 1 | 1 | 1 |  | 70 | 10 |  |  |  |  | 0 | 0 | [5 empty] | 0 |  | 0 | 188.94 | 377.87 | 0 | 0 | 0 | 0 | 0 | 0 | 0 | 0 | 0 | [13 empty] | 0 | 0 | 1 | 1 | 1013 | м2 | м2 | 1 |  | 25674155 | 1 | СН-2012 | 0 | 4 | 0 | Подрядные работы, гл. 1-5 | работа | 0 | 377.87 | 377.87 | 0 | 0 | 0 | 0 | 0 | [5 empty] | 0 | 0 | 0 | 70 | 10 |  | 0 | 2049749360 | 2 | 1 | -2 | 0 | 0 | 0 | 188.94 | 0 | 0 | 188.94 | 0
18 | 1 | 40 |  | 5,5 | 21.19-11-72 | Сетки металлические в рамках для ограждения приточных и вытяжных отверстий из оцинкованной стали, площадь сетки в свету до 0,2 м2 | м2 | 0.015 | 0.07177 |  |  |  |  | 5.7 | 5.7 | 0 | 0 | 0 | 0 | 0 | 0 | 0 | 0 | 0 |  | 26615678 | 379.8 | 379.8 | 0 | 0 | 0 | 0 | 0 | 0 | 0 | 379.8 | 379.8 | 0 | 0 | 0 | 0 | 0 | 0 | 0 | 70 | 10 | 1 | 1 |  |  | 1 | 1 | 1 | 1 |  |  |  |  | 3 | 4 | СН-2012.21. База. Р.19, о.11, поз.72 |  |  | 0 | 0 |  | 0 | 1 | 0 | 1 | 1 | 1 | 1 | 1 | 1 |  | 70 | 10 |  |  |  |  | 0 | 0 | [5 empty] | 0 |  | 0 | 5.7 | 379.8 | 0 | 0 | 0 | 0 | 0 | 0 | 0 | 0 | 0 | [13 empty] | 0 | 0 | 1 | 1 | 1013 | м2 | м2 | 1 |  | 25674155 | 1 | СН-2012 | 0 | 4 | 0 | Подрядные работы, гл. 1-5 | работа | 0 | 379.8 | 379.8 | 0 | 0 | 0 | 0 | 0 | [5 empty] | 0 | 0 | 0 | 70 | 10 |  | 0 | -244736232 | 2 | 1 | -2 | 0 | 0 | 0 | 5.7 | 0 | 0 | 5.7 | 0
17 | 1 | 54 | 53 | 6 | 1.18-3103-1-3/1 | Прокладка воздуховодов из черной, оцинкованной стали и алюминия толщиной 0,5 мм периметром до 1000 мм (без стоимости дроссель-клапана, шибера, средств крепления, сетки, заглушки и воздуховода) | 100 м2 | 0.63 | 0 |  |  |  |  | 19186.81 | 1704.32 | 43.69 | 10.06 | 17438.8 | 0 | 102.1545 | 0 | 0 | 12207.16 | 1743.88 |  | 26615678 | 30455.25 | 2705.27 | 69.35 | 15.97 | 27680.63 | 0 | 162.15 | 0 | 0 | 30455.25 | 2705.27 | 69.35 | 15.97 | 27680.63 | 0 | 162.15 | 0 | 0 | 70 | 10 | 1 | 1 |  |  | 1 | 1 | 1 | 1 |  |  |  |  | 0 | 4 | СН-2012.1. База. Сб.18-3103-1-3/1 |  |  | 0 | 0 |  | 0 | 1 | 0 | 1 | 1 | 1 | 1 | 1 | 1 |  | 70 | 10 |  |  |  |  | 0 | 0 | [5 empty] | 0 |  | 0 | 19186.81 | 2705.27 | 69.35 | 15.97 | 27680.63 | 0 | 162.15 | 0 | 0 | 12207.16 | 1743.88 | [13 empty] | 0 | 0 | 1 | 1 | 1013 | 100 м2 | 100 м2 | 1 |  | 25674155 | 1 | СН-2012 | 0 | 4 | 0 | Подрядные работы, гл. 1-5 | работа | 0 | 30455.25 | 2705.27 | 69.35 | 15.97 | 27680.63 | 162.15 | 0 | 0 |  |  |  |  | 0 | 0 | 0 | 70 | 10 |  | 0 | -869117989 | 2 | 1 | -2 | 0 | 10.86 | 0 | 33148.71 | 0 | 0 | 33148.71 | 0
18 | 1 | 52 |  | 6,1 | 21.19-10-8 | Дроссель-клапаны для регулирования расхода воздуха, в обечайке, с сектором управления, из оцинкованной стали, прямоугольные, периметр 1000 мм | шт. | 6 | 9.5238 |  |  |  |  | 8534.88 | 8534.88 | 0 | 0 | 0 | 0 | 0 | 0 | 0 | 0 | 0 |  | 26615678 | 1422.48 | 1422.48 | 0 | 0 | 0 | 0 | 0 | 0 | 0 | 1422.48 | 1422.48 | 0 | 0 | 0 | 0 | 0 | 0 | 0 | 70 | 10 | 1 | 1 |  |  | 1 | 1 | 1 | 1 |  |  |  |  | 3 | 4 | СН-2012.21. База. Р.19, о.10, поз.8 |  |  | 0 | 0 |  | 0 | 1 | 0 | 1 | 1 | 1 | 1 | 1 | 1 |  | 70 | 10 |  |  |  |  | 0 | 0 | [5 empty] | 0 |  | 0 | 8534.88 | 1422.48 | 0 | 0 | 0 | 0 | 0 | 0 | 0 | 0 | 0 | [13 empty] | 0 | 0 | 1 | 1 | 1013 | шт. | шт. | 1 |  | 25674155 | 1 | СН-2012 | 0 | 4 | 0 | Подрядные работы, гл. 1-5 | работа | 0 | 1422.48 | 1422.48 | 0 | 0 | 0 | 0 | 0 | [5 empty] | 0 | 0 | 0 | 70 | 10 |  | 0 | 1841461382 | 2 | 1 | -2 | 0 | 0 | 0 | 8534.88 | 0 | 0 | 8534.88 | 0
18 | 1 | 53 |  | 6,2 | 21.19-3-19 | Воздуховоды прямоугольного сечения из оцинкованной стали, толщина стенки до 1,2 мм, периметр до 4000 мм | м2 | 63 | 100 |  |  |  |  | 49673.61 | 49673.61 | 0 | 0 | 0 | 0 | 0 | 0 | 0 | 0 | 0 |  | 26615678 | 788.47 | 788.47 | 0 | 0 | 0 | 0 | 0 | 0 | 0 | 788.47 | 788.47 | 0 | 0 | 0 | 0 | 0 | 0 | 0 | 70 | 10 | 1 | 1 |  |  | 1 | 1 | 1 | 1 |  |  |  |  | 3 | 4 | СН-2012.21. База. Р.19, о.3, поз.19 |  |  | 0 | 0 |  | 0 | 1 | 0 | 1 | 1 | 1 | 1 | 1 | 1 |  | 70 | 10 |  |  |  |  | 0 | 0 | [5 empty] | 0 |  | 0 | 49673.61 | 788.47 | 0 | 0 | 0 | 0 | 0 | 0 | 0 | 0 | 0 | [13 empty] | 0 | 0 | 1 | 1 | 1013 | м2 | м2 | 1 |  | 25674155 | 1 | СН-2012 | 0 | 4 | 0 | Подрядные работы, гл. 1-5 | работа | 0 | 788.47 | 788.47 | 0 | 0 | 0 | 0 | 0 | [5 empty] | 0 | 0 | 0 | 70 | 10 |  | 0 | 1654362007 | 2 | 1 | -2 | 0 | 0 | 0 | 49673.61 | 0 | 0 | 49673.61 | 0
18 | 1 | 54 |  | 6,3 | цена поставщика Том1. п.16 | Лючок для прочистки воздуховодов цена=374/1,18=316,95 | ШТ | 2 | 3.1746 |  |  |  |  | 633.9 | 633.9 | 0 | 0 | 0 | 0 | 0 | 0 | 0 | 0 | 0 |  | 26615678 | 316.95 | 316.95 | 0 | 0 | 0 | 0 | 0 | 0 | 0 | 316.95 | 316.95 | 0 | 0 | 0 | 0 | 0 | 0 | 0 | 70 | 10 | 1 | 1 |  |  | 1 | 1 | 1 | 1 |  |  |  |  | 3 | 4 |  |  |  | 0 | 0 |  | 0 | 1 | 0 | 1 | 1 | 1 | 1 | 1 | 1 |  | 70 | 10 |  |  |  |  | 0 | 0 | [5 empty] | 0 |  | 0 | 633.9 | 316.95 | 0 | 0 | 0 | 0 | 0 | 0 | 0 | 0 | 0 | [13 empty] | 0 | 0 | 1 | 1 | 1013 | ШТ | ШТ | 1 |  | 25674155 | 1 | СН-2012 | 0 | 4 | 0 | Подрядные работы, гл. 1-5 | работа | 0 | 0 | 316.95 | 0 | 0 | 0 | 0 | 0 |  | 5 | 1 | 18 | 374 | 0 | 0 | 0 | 70 | 10 | (374 / 1,18) | 0 | -2029574086 | 2 | 3 | -2 | 0 | 0 | 0 | 633.9 | 0 | 0 | 633.9 | 0
17 | 1 | 65 | 67 | 7 | 1.18-3103-1-27/1 | Прокладка воздуховодов прямоугольных из черной, оцинкованной стали и алюминия, толщина стали от 1 до 2 мм, периметр до 1800 мм (без стоимости дроссель-клапана, шибера, средств крепления, сетки, заглушки и воздуховода) | 100 м2 | 0.174 | 0 |  |  |  |  | 4927.39 | 411.37 | 9.09 | 2.03 | 4506.93 | 0 | 25.8129 | 0 | 0 | 3154.85 | 450.69 |  | 26615678 | 28318.36 | 2364.22 | 52.23 | 11.65 | 25901.91 | 0 | 148.35 | 0 | 0 | 28318.36 | 2364.22 | 52.23 | 11.65 | 25901.91 | 0 | 148.35 | 0 | 0 | 70 | 10 | 1 | 1 |  |  | 1 | 1 | 1 | 1 |  |  |  |  | 0 | 4 | СН-2012.1. База. Сб.18-3103-1-27/1 |  |  | 0 | 0 |  | 0 | 1 | 0 | 1 | 1 | 1 | 1 | 1 | 1 |  | 70 | 10 |  |  |  |  | 0 | 0 | [5 empty] | 0 |  | 0 | 4927.39 | 2364.22 | 52.23 | 11.65 | 25901.91 | 0 | 148.35 | 0 | 0 | 3154.851 | 450.693 | [13 empty] | 0 | 0 | 1 | 1 | 1013 | 100 м2 | 100 м2 | 1 |  | 25674155 | 1 | СН-2012 | 0 | 4 | 0 | Подрядные работы, гл. 1-5 | работа | 0 | 28318.36 | 2364.22 | 52.23 | 11.65 | 25901.91 | 148.35 | 0 | 0 |  |  |  |  | 0 | 0 | 0 | 70 | 10 |  | 0 | 753334769 | 2 | 1 | -2 | 0 | 2.19 | 0 | 8535.12 | 0 | 0 | 8535.12 | 0
18 | 1 | 63 |  | 7,1 | 21.19-10-11 | Дроссель-клапаны для регулирования расхода воздуха, в обечайке, с сектором управления, из оцинкованной стали, прямоугольные, периметр 2000 мм | шт. | 2 | 11.4943 |  |  |  |  | 6847.4 | 6847.4 | 0 | 0 | 0 | 0 | 0 | 0 | 0 | 0 | 0 |  | 26615678 | 3423.7 | 3423.7 | 0 | 0 | 0 | 0 | 0 | 0 | 0 | 3423.7 | 3423.7 | 0 | 0 | 0 | 0 | 0 | 0 | 0 | 70 | 10 | 1 | 1 |  |  | 1 | 1 | 1 | 1 |  |  |  |  | 3 | 4 | СН-2012.21. База. Р.19, о.10, поз.11 |  |  | 0 | 0 |  | 0 | 1 | 0 | 1 | 1 | 1 | 1 | 1 | 1 |  | 70 | 10 |  |  |  |  | 0 | 0 | [5 empty] | 0 |  | 0 | 6847.4 | 3423.7 | 0 | 0 | 0 | 0 | 0 | 0 | 0 | 0 | 0 | [13 empty] | 0 | 0 | 1 | 1 | 1013 | шт. | шт. | 1 |  | 25674155 | 1 | СН-2012 | 0 | 4 | 0 | Подрядные работы, гл. 1-5 | работа | 0 | 3423.7 | 3423.7 | 0 | 0 | 0 | 0 | 0 | [5 empty] | 0 | 0 | 0 | 70 | 10 |  | 0 | 1556107571 | 2 | 1 | -2 | 0 | 0 | 0 | 6847.4 | 0 | 0 | 6847.4 | 0
18 | 1 | 64 |  | 7,2 | 21.19-3-19 | Воздуховоды прямоугольного сечения из оцинкованной стали, толщина стенки до 1,2 мм, периметр до 4000 мм | м2 | 17.4 | 100 |  |  |  |  | 13719.38 | 13719.38 | 0 | 0 | 0 | 0 | 0 | 0 | 0 | 0 | 0 |  | 26615678 | 788.47 | 788.47 | 0 | 0 | 0 | 0 | 0 | 0 | 0 | 788.47 | 788.47 | 0 | 0 | 0 | 0 | 0 | 0 | 0 | 70 | 10 | 1 | 1 |  |  | 1 | 1 | 1 | 1 |  |  |  |  | 3 | 4 | СН-2012.21. База. Р.19, о.3, поз.19 |  |  | 0 | 0 |  | 0 | 1 | 0 | 1 | 1 | 1 | 1 | 1 | 1 |  | 70 | 10 |  |  |  |  | 0 | 0 | [5 empty] | 0 |  | 0 | 13719.38 | 788.47 | 0 | 0 | 0 | 0 | 0 | 0 | 0 | 0 | 0 | [13 empty] | 0 | 0 | 1 | 1 | 1013 | м2 | м2 | 1 |  | 25674155 | 1 | СН-2012 | 0 | 4 | 0 | Подрядные работы, гл. 1-5 | работа | 0 | 788.47 | 788.47 | 0 | 0 | 0 | 0 | 0 | [5 empty] | 0 | 0 | 0 | 70 | 10 |  | 0 | 1654362007 | 2 | 1 | -2 | 0 | 0 | 0 | 13719.38 | 0 | 0 | 13719.38 | 0
18 | 1 | 65 |  | 7,3 | цена поставщика Том1. п.16 | Лючок для прочистки воздуховодов цена=374/1,18=316,95 | ШТ | 1 | 5.7471 |  |  |  |  | 316.95 | 316.95 | 0 | 0 | 0 | 0 | 0 | 0 | 0 | 0 | 0 |  | 26615678 | 316.95 | 316.95 | 0 | 0 | 0 | 0 | 0 | 0 | 0 | 316.95 | 316.95 | 0 | 0 | 0 | 0 | 0 | 0 | 0 | 70 | 10 | 1 | 1 |  |  | 1 | 1 | 1 | 1 |  |  |  |  | 3 | 4 |  |  |  | 0 | 0 |  | 0 | 1 | 0 | 1 | 1 | 1 | 1 | 1 | 1 |  | 70 | 10 |  |  |  |  | 0 | 0 | [5 empty] | 0 |  | 0 | 316.95 | 316.95 | 0 | 0 | 0 | 0 | 0 | 0 | 0 | 0 | 0 | [13 empty] | 0 | 0 | 1 | 1 | 1013 | ШТ | ШТ | 1 |  | 25674155 | 1 | СН-2012 | 0 | 4 | 0 | Подрядные работы, гл. 1-5 | работа | 0 | 0 | 316.95 | 0 | 0 | 0 | 0 | 0 |  | 5 | 1 | 18 | 374 | 0 | 0 | 0 | 70 | 10 | (374 / 1,18) | 0 | -2029574086 | 2 | 3 | -2 | 0 | 0 | 0 | 316.95 | 0 | 0 | 316.95 | 0
17 | 1 | 76 | 81 | 8 | 1.18-3103-1-28/1 | Прокладка воздуховодов прямоугольных из черной, оцинкованной стали и алюминия, толщина стали от 1 до 2 мм, периметр до 2000 мм (без стоимости дроссель-клапана, шибера, средств крепления, сетки, заглушки и воздуховода) | 100 м2 | 0.48 | 0 |  |  |  |  | 11761.61 | 1134.83 | 25.07 | 5.59 | 10601.71 | 0 | 60.72 | 0 | 0 | 7421.2 | 1060.17 |  | 26615678 | 24503.35 | 2364.22 | 52.23 | 11.65 | 22086.9 | 0 | 126.5 | 0 | 0 | 24503.35 | 2364.22 | 52.23 | 11.65 | 22086.9 | 0 | 126.5 | 0 | 0 | 70 | 10 | 1 | 1 |  |  | 1 | 1 | 1 | 1 |  |  |  |  | 0 | 4 | СН-2012.1. База. Сб.18-3103-1-28/1 |  |  | 0 | 0 |  | 0 | 1 | 0 | 1 | 1 | 1 | 1 | 1 | 1 |  | 70 | 10 |  |  |  |  | 0 | 0 | [5 empty] | 0 |  | 0 | 11761.61 | 2364.22 | 52.23 | 11.65 | 22086.9 | 0 | 126.5 | 0 | 0 | 7421.197 | 1060.171 | [13 empty] | 0 | 0 | 1 | 1 | 1013 | 100 м2 | 100 м2 | 1 |  | 25674155 | 1 | СН-2012 | 0 | 4 | 0 | Подрядные работы, гл. 1-5 | работа | 0 | 24503.35 | 2364.22 | 52.23 | 11.65 | 22086.9 | 126.5 | 0 | 0 |  |  |  |  | 0 | 0 | 0 | 70 | 10 |  | 0 | 1540484961 | 2 | 1 | -2 | 0 | 6.04 | 0 | 20249.02 | 0 | 0 | 20249.02 | 0
18 | 1 | 74 |  | 8,1 | 21.19-10-11 | Дроссель-клапаны для регулирования расхода воздуха, в обечайке, с сектором управления, из оцинкованной стали, прямоугольные, периметр 2000 мм | шт. | 1 | 2.0833 |  |  |  |  | 3423.7 | 3423.7 | 0 | 0 | 0 | 0 | 0 | 0 | 0 | 0 | 0 |  | 26615678 | 3423.7 | 3423.7 | 0 | 0 | 0 | 0 | 0 | 0 | 0 | 3423.7 | 3423.7 | 0 | 0 | 0 | 0 | 0 | 0 | 0 | 70 | 10 | 1 | 1 |  |  | 1 | 1 | 1 | 1 |  |  |  |  | 3 | 4 | СН-2012.21. База. Р.19, о.10, поз.11 |  |  | 0 | 0 |  | 0 | 1 | 0 | 1 | 1 | 1 | 1 | 1 | 1 |  | 70 | 10 |  |  |  |  | 0 | 0 | [5 empty] | 0 |  | 0 | 3423.7 | 3423.7 | 0 | 0 | 0 | 0 | 0 | 0 | 0 | 0 | 0 | [13 empty] | 0 | 0 | 1 | 1 | 1013 | шт. | шт. | 1 |  | 25674155 | 1 | СН-2012 | 0 | 4 | 0 | Подрядные работы, гл. 1-5 | работа | 0 | 3423.7 | 3423.7 | 0 | 0 | 0 | 0 | 0 | [5 empty] | 0 | 0 | 0 | 70 | 10 |  | 0 | 1556107571 | 2 | 1 | -2 | 0 | 0 | 0 | 3423.7 | 0 | 0 | 3423.7 | 0
18 | 1 | 75 |  | 8,2 | 21.19-3-19 | Воздуховоды прямоугольного сечения из оцинкованной стали, толщина стенки до 1,2 мм, периметр до 4000 мм | м2 | 48 | 100 |  |  |  |  | 37846.56 | 37846.56 | 0 | 0 | 0 | 0 | 0 | 0 | 0 | 0 | 0 |  | 26615678 | 788.47 | 788.47 | 0 | 0 | 0 | 0 | 0 | 0 | 0 | 788.47 | 788.47 | 0 | 0 | 0 | 0 | 0 | 0 | 0 | 70 | 10 | 1 | 1 |  |  | 1 | 1 | 1 | 1 |  |  |  |  | 3 | 4 | СН-2012.21. База. Р.19, о.3, поз.19 |  |  | 0 | 0 |  | 0 | 1 | 0 | 1 | 1 | 1 | 1 | 1 | 1 |  | 70 | 10 |  |  |  |  | 0 | 0 | [5 empty] | 0 |  | 0 | 37846.56 | 788.47 | 0 | 0 | 0 | 0 | 0 | 0 | 0 | 0 | 0 | [13 empty] | 0 | 0 | 1 | 1 | 1013 | м2 | м2 | 1 |  | 25674155 | 1 | СН-2012 | 0 | 4 | 0 | Подрядные работы, гл. 1-5 | работа | 0 | 788.47 | 788.47 | 0 | 0 | 0 | 0 | 0 | [5 empty] | 0 | 0 | 0 | 70 | 10 |  | 0 | 1654362007 | 2 | 1 | -2 | 0 | 0 | 0 | 37846.56 | 0 | 0 | 37846.56 | 0
18 | 1 | 76 |  | 8,3 | цена поставщика Том1. п.16 | Лючок для прочистки воздуховодов цена=374/1,18=316,95 | ШТ | 2 | 4.1667 |  |  |  |  | 633.9 | 633.9 | 0 | 0 | 0 | 0 | 0 | 0 | 0 | 0 | 0 |  | 26615678 | 316.95 | 316.95 | 0 | 0 | 0 | 0 | 0 | 0 | 0 | 316.95 | 316.95 | 0 | 0 | 0 | 0 | 0 | 0 | 0 | 70 | 10 | 1 | 1 |  |  | 1 | 1 | 1 | 1 |  |  |  |  | 3 | 4 |  |  |  | 0 | 0 |  | 0 | 1 | 0 | 1 | 1 | 1 | 1 | 1 | 1 |  | 70 | 10 |  |  |  |  | 0 | 0 | [5 empty] | 0 |  | 0 | 633.9 | 316.95 | 0 | 0 | 0 | 0 | 0 | 0 | 0 | 0 | 0 | [13 empty] | 0 | 0 | 1 | 1 | 1013 | ШТ | ШТ | 1 |  | 25674155 | 1 | СН-2012 | 0 | 4 | 0 | Подрядные работы, гл. 1-5 | работа | 0 | 0 | 316.95 | 0 | 0 | 0 | 0 | 0 |  | 5 | 1 | 18 | 374 | 0 | 0 | 0 | 70 | 10 | (374 / 1,18) | 0 | -2029574086 | 2 | 3 | -2 | 0 | 0 | 0 | 633.9 | 0 | 0 | 633.9 | 0
17 | 1 | 81 | 86 | 9 | 1.18-3703-3-1/1 | Изоляция плоских и криволинейных поверхностей изделиями из вспененного каучука, вспененного полиэтилена | м2 | 25.6 | 0 |  |  |  |  | 12788.22 | 9642.75 | 0 | 0 | 3145.47 | 0 | 14.848 | 0 | 0 | 2201.83 | 314.55 |  | 26615678 | 499.54 | 376.67 | 0 | 0 | 122.87 | 0 | 0.58 | 0 | 0 | 499.54 | 376.67 | 0 | 0 | 122.87 | 0 | 0.58 | 0 | 0 | 70 | 10 | 1 | 1 |  |  | 1 | 1 | 1 | 1 |  |  |  |  | 0 | 4 | СН-2012.1. База. Сб.18-3703-3-1/1 |  |  | 0 | 0 |  | 0 | 1 | 0 | 1 | 1 | 1 | 1 | 1 | 1 |  | 70 | 10 |  |  |  |  | 0 | 0 | [5 empty] | 0 |  | 0 | 12788.22 | 376.67 | 0 | 0 | 122.87 | 0 | 0.58 | 0 | 0 | 2201.829 | 314.547 | [13 empty] | 0 | 0 | 1 | 1 | 1013 | м2 | м2 | 1 |  | 25674155 | 1 | СН-2012 | 0 | 4 | 0 | Подрядные работы, гл. 1-5 | работа | 0 | 499.54 | 376.67 | 0 | 0 | 122.87 | 0.58 | 0 | 0 |  |  |  |  | 0 | 0 | 0 | 70 | 10 |  | 0 | -5478428 | 2 | 1 | -2 | 0 | 0 | 0 | 15304.6 | 0 | 0 | 15304.6 | 0
18 | 1 | 78 |  | 9,1 | 21.1-14-10 | Листы теплоизоляционные "Армафлекс", для поверхностей с температурой от -80 до +110 °С, толщина 13 мм | м2 | 26.88 | 1.05 |  |  |  |  | 27470.82 | 27470.82 | 0 | 0 | 0 | 0 | 0 | 0 | 0 | 0 | 0 |  | 26615678 | 1021.98 | 1021.98 | 0 | 0 | 0 | 0 | 0 | 0 | 0 | 1021.98 | 1021.98 | 0 | 0 | 0 | 0 | 0 | 0 | 0 | 70 | 10 | 1 | 1 |  |  | 1 | 1 | 1 | 1 |  |  |  |  | 3 | 4 | СН-2012.21. База. Р.1, о.14, поз.10 |  |  | 0 | 0 |  | 0 | 1 | 0 | 1 | 1 | 1 | 1 | 1 | 1 |  | 70 | 10 |  |  |  |  | 0 | 0 | [5 empty] | 0 |  | 0 | 27470.82 | 1021.98 | 0 | 0 | 0 | 0 | 0 | 0 | 0 | 0 | 0 | [13 empty] | 0 | 0 | 1 | 1 | 1013 | м2 | м2 | 1 |  | 25674155 | 1 | СН-2012 | 0 | 4 | 0 | Подрядные работы, гл. 1-5 | работа | 0 | 1021.98 | 1021.98 | 0 | 0 | 0 | 0 | 0 | [5 empty] | 0 | 0 | 0 | 70 | 10 |  | 0 | -89525433 | 2 | 1 | -2 | 0 | 0 | 0 | 27470.82 | 0 | 0 | 27470.82 | 0
18 | 1 | 80 |  | 9,2 | 21.1-25-782 | Клей резиновый, 78 БЦСП | кг | 5.12 | 0.2 |  |  |  |  | 1291.88 | 1291.88 | 0 | 0 | 0 | 0 | 0 | 0 | 0 | 0 | 0 |  | 26615678 | 252.32 | 252.32 | 0 | 0 | 0 | 0 | 0 | 0 | 0 | 252.32 | 252.32 | 0 | 0 | 0 | 0 | 0 | 0 | 0 | 70 | 10 | 1 | 1 |  |  | 1 | 1 | 1 | 1 |  |  |  |  | 3 | 4 | СН-2012.21. База. Р.1, о.25, поз.782 |  |  | 0 | 0 |  | 0 | 1 | 0 | 1 | 1 | 1 | 1 | 1 | 1 |  | 70 | 10 |  |  |  |  | 0 | 0 | [5 empty] | 0 |  | 0 | 1291.88 | 252.32 | 0 | 0 | 0 | 0 | 0 | 0 | 0 | 0 | 0 | [13 empty] | 0 | 0 | 1 | 1 | 1013 | кг | кг | 1 |  | 25674155 | 1 | СН-2012 | 0 | 4 | 0 | Подрядные работы, гл. 1-5 | работа | 0 | 252.32 | 252.32 | 0 | 0 | 0 | 0 | 0 | [5 empty] | 0 | 0 | 0 | 70 | 10 |  | 0 | -1981075866 | 2 | 1 | -2 | 0 | 0 | 0 | 1291.88 | 0 | 0 | 1291.88 | 0
17 | 1 | 88 | 92 | 10 | 1.18-3203-9-6/1 | Установка зонтов над шахтами из листовой стали прямоугольного сечения периметром 3200 мм (без стоимости креплений) (зонт 720х720) | шт. | 1 | 0 |  |  |  |  | 3457.52 | 3097.42 | 4.92 | 1.03 | 355.18 | 0 | 1.99 | 0 | 0 | 248.63 | 35.52 |  | 26615678 | 3457.52 | 3097.42 | 4.92 | 1.03 | 355.18 | 0 | 1.99 | 0 | 0 | 3457.52 | 3097.42 | 4.92 | 1.03 | 355.18 | 0 | 1.99 | 0 | 0 | 70 | 10 | 1 | 1 |  |  | 1 | 1 | 1 | 1 |  |  |  |  | 0 | 4 | СН-2012.1. База. Сб.18-3203-9-6/1 |  |  | 0 | 0 |  | 0 | 1 | 0 | 1 | 1 | 1 | 1 | 1 | 1 |  | 70 | 10 |  |  |  |  | 0 | 0 | [5 empty] | 0 |  | 0 | 3457.52 | 3097.42 | 4.92 | 1.03 | 355.18 | 0 | 1.99 | 0 | 0 | 248.626 | 35.518 | [13 empty] | 0 | 0 | 1 | 1 | 1013 | шт. | шт. | 1 |  | 25674155 | 1 | СН-2012 | 0 | 4 | 0 | Подрядные работы, гл. 1-5 | работа | 0 | 3457.52 | 3097.42 | 4.92 | 1.03 | 355.18 | 1.99 | 0 | 0 |  |  |  |  | 0 | 0 | 0 | 70 | 10 |  | 0 | -1654204132 | 2 | 1 | -2 | 0 | 1.11 | 0 | 3742.78 | 0 | 0 | 3742.78 | 0
18 | 1 | 88 |  | 10,1 | цена поставщика Том1. п.17 | Зонт над шахтой 720х720х100 ВЕТЕРРА цена=1683/1,18=1426,27 | ШТ | 1 | 1 |  |  |  |  | 1426.27 | 1426.27 | 0 | 0 | 0 | 0 | 0 | 0 | 0 | 0 | 0 |  | 26615678 | 1426.27 | 1426.27 | 0 | 0 | 0 | 0 | 0 | 0 | 0 | 1426.27 | 1426.27 | 0 | 0 | 0 | 0 | 0 | 0 | 0 | 70 | 10 | 1 | 1 |  |  | 1 | 1 | 1 | 1 |  |  |  |  | 3 | 4 |  |  |  | 0 | 0 |  | 0 | 1 | 0 | 1 | 1 | 1 | 1 | 1 | 1 |  | 70 | 10 |  |  |  |  | 0 | 0 | [5 empty] | 0 |  | 0 | 1426.27 | 1426.27 | 0 | 0 | 0 | 0 | 0 | 0 | 0 | 0 | 0 | [13 empty] | 0 | 0 | 1 | 1 | 1013 | ШТ | ШТ | 1 |  | 25674155 | 1 | СН-2012 | 0 | 4 | 0 | Подрядные работы, гл. 1-5 | работа | 0 | 0 | 1426.27 | 0 | 0 | 0 | 0 | 0 |  | 5 | 1 | 18 | 1683 | 0 | 0 | 0 | 70 | 10 | (1 683 / 1,18) | 0 | 1850717941 | 2 | 3 | 3 | 0 | 0 | 0 | 1426.27 | 0 | 0 | 1426.27 | 0
18 | 1 | 86 |  | 10,2 | 21.19-12-33 | Средства крепления - кронштейн и подставка под оборудование из сортовой стали | кг | 7.1 | 7.1 |  |  |  |  | 698.92 | 698.92 | 0 | 0 | 0 | 0 | 0 | 0 | 0 | 0 | 0 |  | 26615678 | 98.44 | 98.44 | 0 | 0 | 0 | 0 | 0 | 0 | 0 | 98.44 | 98.44 | 0 | 0 | 0 | 0 | 0 | 0 | 0 | 70 | 10 | 1 | 1 |  |  | 1 | 1 | 1 | 1 |  |  |  |  | 3 | 4 | СН-2012.21. База. Р.19, о.12, поз.33 |  |  | 0 | 0 |  | 0 | 1 | 0 | 1 | 1 | 1 | 1 | 1 | 1 |  | 70 | 10 |  |  |  |  | 0 | 0 | [5 empty] | 0 |  | 0 | 698.92 | 98.44 | 0 | 0 | 0 | 0 | 0 | 0 | 0 | 0 | 0 | [13 empty] | 0 | 0 | 1 | 1 | 1013 | кг | кг | 1 |  | 25674155 | 1 | СН-2012 | 0 | 4 | 0 | Подрядные работы, гл. 1-5 | работа | 0 | 98.44 | 98.44 | 0 | 0 | 0 | 0 | 0 | [5 empty] | 0 | 0 | 0 | 70 | 10 |  | 0 | 378778038 | 2 | 1 | -2 | 0 | 0 | 0 | 698.92 | 0 | 0 | 698.92 | 0
18 | 1 | 87 |  | 10,3 | 21.19-12-55 | Зонты вентиляционных систем из оцинкованной стали, прямоугольного сечения, 800х800мм (зонт 720х720) | шт. | -1 | -1 |  |  |  |  | -3019.37 | -3019.37 | 0 | 0 | 0 | 0 | 0 | 0 | 0 | 0 | 0 |  | 26615678 | 3019.37 | 3019.37 | 0 | 0 | 0 | 0 | 0 | 0 | 0 | 3019.37 | 3019.37 | 0 | 0 | 0 | 0 | 0 | 0 | 0 | 70 | 10 | 1 | 1 |  |  | 1 | 1 | 1 | 1 |  |  |  |  | 3 | 4 | СН-2012.21. База. Р.19, о.12, поз.55 |  |  | 0 | 0 |  | 0 | 1 | 1 | 1 | 1 | 1 | 1 | 1 | 1 |  | 70 | 10 |  |  |  |  | 0 | 0 | [5 empty] | 0 |  | 0 | -3019.37 | 3019.37 | 0 | 0 | 0 | 0 | 0 | 0 | 0 | 0 | 0 | [13 empty] | 0 | 0 | 1 | 1 | 1013 | шт. | шт. | 1 |  | 25674155 | 1 | СН-2012 | 0 | 4 | 0 | Подрядные работы, гл. 1-5 | работа | 0 | 3019.37 | 3019.37 | 0 | 0 | 0 | 0 | 0 | [5 empty] | 0 | 0 | 0 | 70 | 10 |  | 0 | -2088654977 | 2 | 1 | -2 | 0 | 0 | 0 | -3019.37 | 0 | 0 | -3019.37 | 0
17 | 1 | 94 | 98 | 11 | 1.18-3203-9-6/1 | Установка зонтов над шахтами из листовой стали прямоугольного сечения периметром 3200 мм (без стоимости креплений) (зонт 720х900) | шт. | 7 | 0 |  |  |  |  | 24202.64 | 21681.94 | 34.44 | 7.21 | 2486.26 | 0 | 13.93 | 0 | 0 | 1740.38 | 248.63 |  | 26615678 | 3457.52 | 3097.42 | 4.92 | 1.03 | 355.18 | 0 | 1.99 | 0 | 0 | 3457.52 | 3097.42 | 4.92 | 1.03 | 355.18 | 0 | 1.99 | 0 | 0 | 70 | 10 | 1 | 1 |  |  | 1 | 1 | 1 | 1 |  |  |  |  | 0 | 4 | СН-2012.1. База. Сб.18-3203-9-6/1 |  |  | 0 | 0 |  | 0 | 1 | 0 | 1 | 1 | 1 | 1 | 1 | 1 |  | 70 | 10 |  |  |  |  | 0 | 0 | [5 empty] | 0 |  | 0 | 24202.64 | 3097.42 | 4.92 | 1.03 | 355.18 | 0 | 1.99 | 0 | 0 | 1740.382 | 248.626 | [13 empty] | 0 | 0 | 1 | 1 | 1013 | шт. | шт. | 1 |  | 25674155 | 1 | СН-2012 | 0 | 4 | 0 | Подрядные работы, гл. 1-5 | работа | 0 | 3457.52 | 3097.42 | 4.92 | 1.03 | 355.18 | 1.99 | 0 | 0 |  |  |  |  | 0 | 0 | 0 | 70 | 10 |  | 0 | -441958978 | 2 | 1 | -2 | 0 | 7.79 | 0 | 26199.44 | 0 | 0 | 26199.44 | 0
18 | 1 | 93 |  | 11,1 | 21.19-12-33 | Средства крепления - кронштейн и подставка под оборудование из сортовой стали | кг | 49 | 7 |  |  |  |  | 4823.56 | 4823.56 | 0 | 0 | 0 | 0 | 0 | 0 | 0 | 0 | 0 |  | 26615678 | 98.44 | 98.44 | 0 | 0 | 0 | 0 | 0 | 0 | 0 | 98.44 | 98.44 | 0 | 0 | 0 | 0 | 0 | 0 | 0 | 70 | 10 | 1 | 1 |  |  | 1 | 1 | 1 | 1 |  |  |  |  | 3 | 4 | СН-2012.21. База. Р.19, о.12, поз.33 |  |  | 0 | 0 |  | 0 | 1 | 0 | 1 | 1 | 1 | 1 | 1 | 1 |  | 70 | 10 |  |  |  |  | 0 | 0 | [5 empty] | 0 |  | 0 | 4823.56 | 98.44 | 0 | 0 | 0 | 0 | 0 | 0 | 0 | 0 | 0 | [13 empty] | 0 | 0 | 1 | 1 | 1013 | кг | кг | 1 |  | 25674155 | 1 | СН-2012 | 0 | 4 | 0 | Подрядные работы, гл. 1-5 | работа | 0 | 98.44 | 98.44 | 0 | 0 | 0 | 0 | 0 | [5 empty] | 0 | 0 | 0 | 70 | 10 |  | 0 | 378778038 | 2 | 1 | -2 | 0 | 0 | 0 | 4823.56 | 0 | 0 | 4823.56 | 0
17 | 1 | 100 | 104 | 12 | 1.18-3203-9-7/1 | Установка зонтов над шахтами из листовой стали прямоугольного сечения периметром 3600 мм (без стоимости креплений) (зонт 720х1080) | шт. | 2 | 0 |  |  |  |  | 9228.7 | 8201.52 | 9.84 | 2.06 | 1017.34 | 0 | 5.7 | 0 | 0 | 712.14 | 101.73 |  | 26615678 | 4614.35 | 4100.76 | 4.92 | 1.03 | 508.67 | 0 | 2.85 | 0 | 0 | 4614.35 | 4100.76 | 4.92 | 1.03 | 508.67 | 0 | 2.85 | 0 | 0 | 70 | 10 | 1 | 1 |  |  | 1 | 1 | 1 | 1 |  |  |  |  | 0 | 4 | СН-2012.1. База. Сб.18-3203-9-7/1 |  |  | 0 | 0 |  | 0 | 1 | 0 | 1 | 1 | 1 | 1 | 1 | 1 |  | 70 | 10 |  |  |  |  | 0 | 0 | [5 empty] | 0 |  | 0 | 9228.7 | 4100.76 | 4.92 | 1.03 | 508.67 | 0 | 2.85 | 0 | 0 | 712.138 | 101.734 | [13 empty] | 0 | 0 | 1 | 1 | 1013 | шт. | шт. | 1 |  | 25674155 | 1 | СН-2012 | 0 | 4 | 0 | Подрядные работы, гл. 1-5 | работа | 0 | 4614.35 | 4100.76 | 4.92 | 1.03 | 508.67 | 2.85 | 0 | 0 |  |  |  |  | 0 | 0 | 0 | 70 | 10 |  | 0 | -1792414026 | 2 | 1 | -2 | 0 | 2.22 | 0 | 10044.79 | 0 | 0 | 10044.79 | 0
18 | 1 | 99 |  | 12,1 | 21.19-12-33 | Средства крепления - кронштейн и подставка под оборудование из сортовой стали | кг | 14 | 7 |  |  |  |  | 1378.16 | 1378.16 | 0 | 0 | 0 | 0 | 0 | 0 | 0 | 0 | 0 |  | 26615678 | 98.44 | 98.44 | 0 | 0 | 0 | 0 | 0 | 0 | 0 | 98.44 | 98.44 | 0 | 0 | 0 | 0 | 0 | 0 | 0 | 70 | 10 | 1 | 1 |  |  | 1 | 1 | 1 | 1 |  |  |  |  | 3 | 4 | СН-2012.21. База. Р.19, о.12, поз.33 |  |  | 0 | 0 |  | 0 | 1 | 0 | 1 | 1 | 1 | 1 | 1 | 1 |  | 70 | 10 |  |  |  |  | 0 | 0 | [5 empty] | 0 |  | 0 | 1378.16 | 98.44 | 0 | 0 | 0 | 0 | 0 | 0 | 0 | 0 | 0 | [13 empty] | 0 | 0 | 1 | 1 | 1013 | кг | кг | 1 |  | 25674155 | 1 | СН-2012 | 0 | 4 | 0 | Подрядные работы, гл. 1-5 | работа | 0 | 98.44 | 98.44 | 0 | 0 | 0 | 0 | 0 | [5 empty] | 0 | 0 | 0 | 70 | 10 |  | 0 | 378778038 | 2 | 1 | -2 | 0 | 0 | 0 | 1378.16 | 0 | 0 | 1378.16 | 0
17 | 1 | 106 | 110 | 13 | 1.18-3203-9-8/1 | Установка зонтов над шахтами из листовой стали прямоугольного сечения периметром 4000 мм (без стоимости креплений) (зонт 720х1440) | шт. | 3 | 0 |  |  |  |  | 15478.89 | 13549.26 | 14.76 | 3.09 | 1914.87 | 0 | 10.5 | 0 | 0 | 1340.41 | 191.49 |  | 26615678 | 5159.63 | 4516.42 | 4.92 | 1.03 | 638.29 | 0 | 3.5 | 0 | 0 | 5159.63 | 4516.42 | 4.92 | 1.03 | 638.29 | 0 | 3.5 | 0 | 0 | 70 | 10 | 1 | 1 |  |  | 1 | 1 | 1 | 1 |  |  |  |  | 0 | 4 | СН-2012.1. База. Сб.18-3203-9-8/1 |  |  | 0 | 0 |  | 0 | 1 | 0 | 1 | 1 | 1 | 1 | 1 | 1 |  | 70 | 10 |  |  |  |  | 0 | 0 | [5 empty] | 0 |  | 0 | 15478.89 | 4516.42 | 4.92 | 1.03 | 638.29 | 0 | 3.5 | 0 | 0 | 1340.409 | 191.487 | [13 empty] | 0 | 0 | 1 | 1 | 1013 | шт. | шт. | 1 |  | 25674155 | 1 | СН-2012 | 0 | 4 | 0 | Подрядные работы, гл. 1-5 | работа | 0 | 5159.63 | 4516.42 | 4.92 | 1.03 | 638.29 | 3.5 | 0 | 0 |  |  |  |  | 0 | 0 | 0 | 70 | 10 |  | 0 | 542649172 | 2 | 1 | -2 | 0 | 3.34 | 0 | 17014.13 | 0 | 0 | 17014.13 | 0
18 | 1 | 105 |  | 13,1 | 21.19-12-33 | Средства крепления - кронштейн и подставка под оборудование из сортовой стали | кг | 21 | 7 |  |  |  |  | 2067.24 | 2067.24 | 0 | 0 | 0 | 0 | 0 | 0 | 0 | 0 | 0 |  | 26615678 | 98.44 | 98.44 | 0 | 0 | 0 | 0 | 0 | 0 | 0 | 98.44 | 98.44 | 0 | 0 | 0 | 0 | 0 | 0 | 0 | 70 | 10 | 1 | 1 |  |  | 1 | 1 | 1 | 1 |  |  |  |  | 3 | 4 | СН-2012.21. База. Р.19, о.12, поз.33 |  |  | 0 | 0 |  | 0 | 1 | 0 | 1 | 1 | 1 | 1 | 1 | 1 |  | 70 | 10 |  |  |  |  | 0 | 0 | [5 empty] | 0 |  | 0 | 2067.24 | 98.44 | 0 | 0 | 0 | 0 | 0 | 0 | 0 | 0 | 0 | [13 empty] | 0 | 0 | 1 | 1 | 1013 | кг | кг | 1 |  | 25674155 | 1 | СН-2012 | 0 | 4 | 0 | Подрядные работы, гл. 1-5 | работа | 0 | 98.44 | 98.44 | 0 | 0 | 0 | 0 | 0 | [5 empty] | 0 | 0 | 0 | 70 | 10 |  | 0 | 378778038 | 2 | 1 | -2 | 0 | 0 | 0 | 2067.24 | 0 | 0 | 2067.24 | 0
17 | 1 | 112 | 116 | 14 | 1.18-3203-9-8/1 | Установка зонтов над шахтами из листовой стали прямоугольного сечения периметром 4000 мм (без стоимости креплений) (зонт 720х1800) | шт. | 10 | 0 |  |  |  |  | 51596.3 | 45164.2 | 49.2 | 10.3 | 6382.9 | 0 | 35 | 0 | 0 | 4468.03 | 638.29 |  | 26615678 | 5159.63 | 4516.42 | 4.92 | 1.03 | 638.29 | 0 | 3.5 | 0 | 0 | 5159.63 | 4516.42 | 4.92 | 1.03 | 638.29 | 0 | 3.5 | 0 | 0 | 70 | 10 | 1 | 1 |  |  | 1 | 1 | 1 | 1 |  |  |  |  | 0 | 4 | СН-2012.1. База. Сб.18-3203-9-8/1 |  |  | 0 | 0 |  | 0 | 1 | 0 | 1 | 1 | 1 | 1 | 1 | 1 |  | 70 | 10 |  |  |  |  | 0 | 0 | [5 empty] | 0 |  | 0 | 51596.3 | 4516.42 | 4.92 | 1.03 | 638.29 | 0 | 3.5 | 0 | 0 | 4468.03 | 638.29 | [13 empty] | 0 | 0 | 1 | 1 | 1013 | шт. | шт. | 1 |  | 25674155 | 1 | СН-2012 | 0 | 4 | 0 | Подрядные работы, гл. 1-5 | работа | 0 | 5159.63 | 4516.42 | 4.92 | 1.03 | 638.29 | 3.5 | 0 | 0 |  |  |  |  | 0 | 0 | 0 | 70 | 10 |  | 0 | -1959546658 | 2 | 1 | -2 | 0 | 11.12 | 0 | 56713.74 | 0 | 0 | 56713.74 | 0
18 | 1 | 111 |  | 14,1 | 21.19-12-33 | Средства крепления - кронштейн и подставка под оборудование из сортовой стали | кг | 71 | 7.1 |  |  |  |  | 6989.24 | 6989.24 | 0 | 0 | 0 | 0 | 0 | 0 | 0 | 0 | 0 |  | 26615678 | 98.44 | 98.44 | 0 | 0 | 0 | 0 | 0 | 0 | 0 | 98.44 | 98.44 | 0 | 0 | 0 | 0 | 0 | 0 | 0 | 70 | 10 | 1 | 1 |  |  | 1 | 1 | 1 | 1 |  |  |  |  | 3 | 4 | СН-2012.21. База. Р.19, о.12, поз.33 |  |  | 0 | 0 |  | 0 | 1 | 0 | 1 | 1 | 1 | 1 | 1 | 1 |  | 70 | 10 |  |  |  |  | 0 | 0 | [5 empty] | 0 |  | 0 | 6989.24 | 98.44 | 0 | 0 | 0 | 0 | 0 | 0 | 0 | 0 | 0 | [13 empty] | 0 | 0 | 1 | 1 | 1013 | кг | кг | 1 |  | 25674155 | 1 | СН-2012 | 0 | 4 | 0 | Подрядные работы, гл. 1-5 | работа | 0 | 98.44 | 98.44 | 0 | 0 | 0 | 0 | 0 | [5 empty] | 0 | 0 | 0 | 70 | 10 |  | 0 | 378778038 | 2 | 1 | -2 | 0 | 0 | 0 | 6989.24 | 0 | 0 | 6989.24 | 0
17 | 1 | 118 | 122 | 15 | 1.18-3203-9-8/1 | Установка зонтов над шахтами из листовой стали прямоугольного сечения периметром 4000 мм (без стоимости креплений) (зонт 720х2160) | шт. | 6 | 0 |  |  |  |  | 30957.78 | 27098.52 | 29.52 | 6.18 | 3829.74 | 0 | 21 | 0 | 0 | 2680.82 | 382.97 |  | 26615678 | 5159.63 | 4516.42 | 4.92 | 1.03 | 638.29 | 0 | 3.5 | 0 | 0 | 5159.63 | 4516.42 | 4.92 | 1.03 | 638.29 | 0 | 3.5 | 0 | 0 | 70 | 10 | 1 | 1 |  |  | 1 | 1 | 1 | 1 |  |  |  |  | 0 | 4 | СН-2012.1. База. Сб.18-3203-9-8/1 |  |  | 0 | 0 |  | 0 | 1 | 0 | 1 | 1 | 1 | 1 | 1 | 1 |  | 70 | 10 |  |  |  |  | 0 | 0 | [5 empty] | 0 |  | 0 | 30957.78 | 4516.42 | 4.92 | 1.03 | 638.29 | 0 | 3.5 | 0 | 0 | 2680.818 | 382.974 | [13 empty] | 0 | 0 | 1 | 1 | 1013 | шт. | шт. | 1 |  | 25674155 | 1 | СН-2012 | 0 | 4 | 0 | Подрядные работы, гл. 1-5 | работа | 0 | 5159.63 | 4516.42 | 4.92 | 1.03 | 638.29 | 3.5 | 0 | 0 |  |  |  |  | 0 | 0 | 0 | 70 | 10 |  | 0 | -971349650 | 2 | 1 | -2 | 0 | 6.67 | 0 | 34028.24 | 0 | 0 | 34028.24 | 0
18 | 1 | 117 |  | 15,1 | 21.19-12-33 | Средства крепления - кронштейн и подставка под оборудование из сортовой стали | кг | 42.6 | 7.1 |  |  |  |  | 4193.54 | 4193.54 | 0 | 0 | 0 | 0 | 0 | 0 | 0 | 0 | 0 |  | 26615678 | 98.44 | 98.44 | 0 | 0 | 0 | 0 | 0 | 0 | 0 | 98.44 | 98.44 | 0 | 0 | 0 | 0 | 0 | 0 | 0 | 70 | 10 | 1 | 1 |  |  | 1 | 1 | 1 | 1 |  |  |  |  | 3 | 4 | СН-2012.21. База. Р.19, о.12, поз.33 |  |  | 0 | 0 |  | 0 | 1 | 0 | 1 | 1 | 1 | 1 | 1 | 1 |  | 70 | 10 |  |  |  |  | 0 | 0 | [5 empty] | 0 |  | 0 | 4193.54 | 98.44 | 0 | 0 | 0 | 0 | 0 | 0 | 0 | 0 | 0 | [13 empty] | 0 | 0 | 1 | 1 | 1013 | кг | кг | 1 |  | 25674155 | 1 | СН-2012 | 0 | 4 | 0 | Подрядные работы, гл. 1-5 | работа | 0 | 98.44 | 98.44 | 0 | 0 | 0 | 0 | 0 | [5 empty] | 0 | 0 | 0 | 70 | 10 |  | 0 | 378778038 | 2 | 1 | -2 | 0 | 0 | 0 | 4193.54 | 0 | 0 | 4193.54 | 0
17 | 1 | 132 | 136 | 16 | 1.18-3403-1-1/1 | Установка камер приточных типовых без секции орошения и установок приточных производительностью до 10 тыс.м3/час (без стоимости камеры) | компл. | 1 | 0 |  |  |  |  | 10160.13 | 1331.01 | 59.4 | 12.4 | 8769.72 | 0 | 46.12 | 0 | 0 | 6138.8 | 876.97 |  | 26615678 | 10160.13 | 1331.01 | 59.4 | 12.4 | 8769.72 | 0 | 46.12 | 0 | 0 | 10160.13 | 1331.01 | 59.4 | 12.4 | 8769.72 | 0 | 46.12 | 0 | 0 | 70 | 10 | 1 | 1 |  |  | 1 | 1 | 1 | 1 |  |  |  |  | 0 | 4 | СН-2012.1. База. Сб.18-3403-1-1/1 |  |  | 0 | 0 |  | 0 | 1 | 0 | 1 | 1 | 1 | 1 | 1 | 1 |  | 70 | 10 |  |  |  |  | 0 | 0 | [5 empty] | 0 |  | 0 | 10160.13 | 1331.01 | 59.4 | 12.4 | 8769.72 | 0 | 46.12 | 0 | 0 | 6138.804 | 876.972 | [13 empty] | 0 | 0 | 1 | 1 | 1013 | компл. | компл. | 1 |  | 25674155 | 1 | СН-2012 | 0 | 4 | 0 | Подрядные работы, гл. 1-5 | работа | 0 | 10160.13 | 1331.01 | 59.4 | 12.4 | 8769.72 | 46.12 | 0 | 0 |  |  |  |  | 0 | 0 | 0 | 70 | 10 |  | 0 | -1382088228 | 2 | 1 | -2 | 0 | 13.39 | 0 | 17189.29 | 0 | 0 | 17189.29 | 0
18 | 1 | 132 |  | 16,1 | цена поставщика Том1. п.18 | Приточная установка П-1 в комплекте ECO 160/1-1,2/1-А Shuft цена=36653/1,18=31061,86 | ШТ | 1 | 1 |  |  |  |  | 31061.86 | 31061.86 | 0 | 0 | 0 | 0 | 0 | 0 | 0 | 0 | 0 |  | 26615678 | 31061.86 | 31061.86 | 0 | 0 | 0 | 0 | 0 | 0 | 0 | 31061.86 | 31061.86 | 0 | 0 | 0 | 0 | 0 | 0 | 0 | 70 | 10 | 1 | 1 |  |  | 1 | 1 | 1 | 1 |  |  |  |  | 3 | 4 |  |  |  | 0 | 0 |  | 0 | 1 | 0 | 1 | 1 | 1 | 1 | 1 | 1 |  | 70 | 10 |  |  |  |  | 0 | 0 | [5 empty] | 0 |  | 0 | 31061.86 | 31061.86 | 0 | 0 | 0 | 0 | 0 | 0 | 0 | 0 | 0 | [13 empty] | 0 | 0 | 1 | 1 | 1013 | ШТ | ШТ | 1 |  | 25674155 | 1 | СН-2012 | 0 | 4 | 0 | Подрядные работы, гл. 1-5 | работа | 0 | 0 | 31061.86 | 0 | 0 | 0 | 0 | 0 |  | 5 | 1 | 18 | 36653 | 0 | 0 | 0 | 70 | 10 | (36 653 / 1,18) | 0 | 515216307 | 2 | 3 | -2 | 0 | 0 | 0 | 31061.86 | 0 | 0 | 31061.86 | 0
17 | 1 | 136 | 140 | 17 | 1.18-3203-5-6/1 | Установка заслонок воздушных или клапанов воздушных КВР с электрическим или пневматическим приводами периметром до 1000 мм (без стоимости заслонок или клапанов) | шт. | 1 | 0 |  |  |  |  | 387.85 | 96.93 | 0 | 0 | 290.92 | 0 | 1.63 | 0 | 0 | 203.64 | 29.09 |  | 26615678 | 387.85 | 96.93 | 0 | 0 | 290.92 | 0 | 1.63 | 0 | 0 | 387.85 | 96.93 | 0 | 0 | 290.92 | 0 | 1.63 | 0 | 0 | 70 | 10 | 1 | 1 |  |  | 1 | 1 | 1 | 1 |  |  |  |  | 0 | 4 | СН-2012.1. База. Сб.18-3203-5-6/1 |  |  | 0 | 0 |  | 0 | 1 | 0 | 1 | 1 | 1 | 1 | 1 | 1 |  | 70 | 10 |  |  |  |  | 0 | 0 | [5 empty] | 0 |  | 0 | 387.85 | 96.93 | 0 | 0 | 290.92 | 0 | 1.63 | 0 | 0 | 203.644 | 29.092 | [13 empty] | 0 | 0 | 1 | 1 | 1013 | шт. | шт. | 1 |  | 25674155 | 1 | СН-2012 | 0 | 4 | 0 | Подрядные работы, гл. 1-5 | работа | 0 | 387.85 | 96.93 | 0 | 0 | 290.92 | 1.63 | 0 | 0 |  |  |  |  | 0 | 0 | 0 | 70 | 10 |  | 0 | 200464805 | 2 | 1 | -2 | 0 | 0 | 0 | 620.58 | 0 | 0 | 620.58 | 0
18 | 1 | 136 |  | 17,1 | 21.19-6-161 | Клапаны для регулирования воздушных потоков в вентиляционных системах в искробезопасном исполнении из горячекатаной стали, марка АЗЕ 025, сечение 200х200 мм | шт. | 1 | 1 |  |  |  |  | 3414.5 | 3414.5 | 0 | 0 | 0 | 0 | 0 | 0 | 0 | 0 | 0 |  | 26615678 | 3414.5 | 3414.5 | 0 | 0 | 0 | 0 | 0 | 0 | 0 | 3414.5 | 3414.5 | 0 | 0 | 0 | 0 | 0 | 0 | 0 | 70 | 10 | 1 | 1 |  |  | 1 | 1 | 1 | 1 |  |  |  |  | 3 | 4 | СН-2012.21. База. Р.19, о.6, поз.161 |  |  | 0 | 0 |  | 0 | 1 | 0 | 1 | 1 | 1 | 1 | 1 | 1 |  | 70 | 10 |  |  |  |  | 0 | 0 | [5 empty] | 0 |  | 0 | 3414.5 | 3414.5 | 0 | 0 | 0 | 0 | 0 | 0 | 0 | 0 | 0 | [13 empty] | 0 | 0 | 1 | 1 | 1013 | шт. | шт. | 1 |  | 25674155 | 1 | СН-2012 | 0 | 4 | 0 | Подрядные работы, гл. 1-5 | работа | 0 | 3414.5 | 3414.5 | 0 | 0 | 0 | 0 | 0 | [5 empty] | 0 | 0 | 0 | 70 | 10 |  | 0 | 2017593473 | 2 | 1 | -2 | 0 | 0 | 0 | 3414.5 | 0 | 0 | 3414.5 | 0
17 | 1 | 138 | 142 | 18 | 1.18-3203-3-5/1 | Установка клапанов обратных периметром до 1000 мм (без стоимости клапанов) | шт. | 1 | 0 |  |  |  |  | 210.61 | 0 | 0 | 0 | 210.61 | 0 | 1.18 | 0 | 0 | 147.43 | 21.06 |  | 26615678 | 210.61 | 0 | 0 | 0 | 210.61 | 0 | 1.18 | 0 | 0 | 210.61 | 0 | 0 | 0 | 210.61 | 0 | 1.18 | 0 | 0 | 70 | 10 | 1 | 1 |  |  | 1 | 1 | 1 | 1 |  |  |  |  | 0 | 4 | СН-2012.1. База. Сб.18-3203-3-5/1 |  |  | 0 | 0 |  | 0 | 1 | 0 | 1 | 1 | 1 | 1 | 1 | 1 |  | 70 | 10 |  |  |  |  | 0 | 0 | [5 empty] | 0 |  | 0 | 210.61 | 0 | 0 | 0 | 210.61 | 0 | 1.18 | 0 | 0 | 147.427 | 21.061 | [13 empty] | 0 | 0 | 1 | 1 | 1013 | шт. | шт. | 1 |  | 25674155 | 1 | СН-2012 | 0 | 4 | 0 | Подрядные работы, гл. 1-5 | работа | 0 | 210.61 | 0 | 0 | 0 | 210.61 | 1.18 | 0 | 0 |  |  |  |  | 0 | 0 | 0 | 70 | 10 |  | 0 | 1635107724 | 2 | 1 | -2 | 0 | 0 | 0 | 379.1 | 0 | 0 | 379.1 | 0
18 | 1 | 138 |  | 18,1 | 21.19-6-207 | Клапаны обратные для регулирования воздушных потоков в вентиляционных системах из оцинкованной стали, марка КОП, сечение 500х500 мм | шт. | 1 | 1 |  |  |  |  | 2660.52 | 2660.52 | 0 | 0 | 0 | 0 | 0 | 0 | 0 | 0 | 0 |  | 26615678 | 2660.52 | 2660.52 | 0 | 0 | 0 | 0 | 0 | 0 | 0 | 2660.52 | 2660.52 | 0 | 0 | 0 | 0 | 0 | 0 | 0 | 70 | 10 | 1 | 1 |  |  | 1 | 1 | 1 | 1 |  |  |  |  | 3 | 4 | СН-2012.21. База. Р.19, о.6, поз.207 |  |  | 0 | 0 |  | 0 | 1 | 0 | 1 | 1 | 1 | 1 | 1 | 1 |  | 70 | 10 |  |  |  |  | 0 | 0 | [5 empty] | 0 |  | 0 | 2660.52 | 2660.52 | 0 | 0 | 0 | 0 | 0 | 0 | 0 | 0 | 0 | [13 empty] | 0 | 0 | 1 | 1 | 1013 | шт. | шт. | 1 |  | 25674155 | 1 | СН-2012 | 0 | 4 | 0 | Подрядные работы, гл. 1-5 | работа | 0 | 2660.52 | 2660.52 | 0 | 0 | 0 | 0 | 0 | [5 empty] | 0 | 0 | 0 | 70 | 10 |  | 0 | -1373508520 | 2 | 1 | -2 | 0 | 0 | 0 | 2660.52 | 0 | 0 | 2660.52 | 0
17 | 1 | 143 | 148 | 19 | 1.18-3303-1-1/1 | Установка вентиляторов радиальных с электродвигателем на одной оси или на клиноременной передаче, массой до 0,05 т (без стоимости вентиляторов и гибких вставок) | шт. | 1 | 0 |  |  |  |  | 1538.83 | 199.95 | 0 | 0 | 1338.88 | 0 | 6.9 | 0 | 0 | 937.22 | 133.89 |  | 26615678 | 1538.83 | 199.95 | 0 | 0 | 1338.88 | 0 | 6.9 | 0 | 0 | 1538.83 | 199.95 | 0 | 0 | 1338.88 | 0 | 6.9 | 0 | 0 | 70 | 10 | 1 | 1 |  |  | 1 | 1 | 1 | 1 |  |  |  |  | 0 | 4 | СН-2012.1. База. Сб.18-3303-1-1/1 |  |  | 0 | 0 |  | 0 | 1 | 0 | 1 | 1 | 1 | 1 | 1 | 1 |  | 70 | 10 |  |  |  |  | 0 | 0 | [5 empty] | 0 |  | 0 | 1538.83 | 199.95 | 0 | 0 | 1338.88 | 0 | 6.9 | 0 | 0 | 937.216 | 133.888 | [13 empty] | 0 | 0 | 1 | 1 | 1013 | шт. | шт. | 1 |  | 25674155 | 1 | СН-2012 | 0 | 4 | 0 | Подрядные работы, гл. 1-5 | работа | 0 | 1538.83 | 199.95 | 0 | 0 | 1338.88 | 6.9 | 0 | 0 |  |  |  |  | 0 | 0 | 0 | 70 | 10 |  | 0 | 580414730 | 2 | 1 | -2 | 0 | 0 | 0 | 2609.94 | 0 | 0 | 2609.94 | 0
18 | 1 | 143 |  | 19,1 | цена поставщика Том1. п19 | Вентилятор ВР-280-46-2,5(2,0) 2,2 кВт- 3000 об./мин. цена=8994,06/1,18=7622,08 | ШТ | 1 | 1 |  |  |  |  | 7622.08 | 7622.08 | 0 | 0 | 0 | 0 | 0 | 0 | 0 | 0 | 0 |  | 26615678 | 7622.08 | 7622.08 | 0 | 0 | 0 | 0 | 0 | 0 | 0 | 7622.08 | 7622.08 | 0 | 0 | 0 | 0 | 0 | 0 | 0 | 70 | 10 | 1 | 1 |  |  | 1 | 1 | 1 | 1 |  |  |  |  | 3 | 4 |  |  |  | 0 | 0 |  | 0 | 1 | 0 | 1 | 1 | 1 | 1 | 1 | 1 |  | 70 | 10 |  |  |  |  | 0 | 0 | [5 empty] | 0 |  | 0 | 7622.08 | 7622.08 | 0 | 0 | 0 | 0 | 0 | 0 | 0 | 0 | 0 | [13 empty] | 0 | 0 | 1 | 1 | 1013 | ШТ | ШТ | 1 |  | 25674155 | 1 | СН-2012 | 0 | 4 | 0 | Подрядные работы, гл. 1-5 | работа | 0 | 0 | 7622.08 | 0 | 0 | 0 | 0 | 0 |  | 5 | 1 | 18 | 8994.06 | 0 | 0 | 0 | 70 | 10 | (8 994,06 / 1,18) | 0 | 1524000057 | 2 | 3 | -2 | 0 | 0 | 0 | 7622.08 | 0 | 0 | 7622.08 | 0
51 | 1 | 4 | 24 |  | Новый раздел | Монтажные работы | [7 empty] | 667419.05 | 545753.61 | 1538.75 | 283.65 | 120126.69 | 0 | 665.7902 | 0 | 0 | 84088.7 | 12012.66 |  |  | 667419.05 | 545753.61 | 1538.75 | 283.65 | 120126.69 | 0 | 665.7902 | 0 | 0 | 84088.7 | 12012.66 |  |  | 0 | 0 | 0 | 763826.74 | 0 | 0 | 763826.74 | 545753.61 | 545753.61 | 0 | 545753.61 | 0 |  | 0 | 0 | 0 | 763826.74 | 0 | 0 | 763826.74 | 545753.61 | 545753.61 | 0 | 545753.61 | 0 | [52 empty] | 0
50 | 0 | 0 | 1 | 201 | 667419.05 | ПЗ | Прямые затраты |  |  | 201 | 1 | 3 |  | 2
50 | 0 | 0 | 1 | 202 | 545753.61 | СтМатОб | Стоимость материальных ресурсов (всего) |  |  | 202 | 2 | 3 |  | 2
50 | 0 | 0 | 1 | 222 | 0 | СтМатОбЗак | Стоимость материалов и оборудования заказчика |  |  | 222 | 3 | 3 |  | 2
50 | 0 | 0 | 1 | 225 | 545753.61 | СтМатОбПод | Стоимость материалов и оборудования подрядчика |  |  | 225 | 4 | 3 |  | 2
50 | 0 | 0 | 1 | 226 | 545753.61 | СтМат | Стоимость материалов (всего) |  |  | 226 | 5 | 3 |  | 2
50 | 0 | 0 | 1 | 227 | 0 | СтМатЗак | Стоимость материалов заказчика |  |  | 227 | 6 | 3 |  | 2
50 | 0 | 0 | 1 | 228 | 545753.61 | СтМатПод | Стоимость материалов подрядчика |  |  | 228 | 7 | 3 |  | 2
50 | 0 | 0 | 1 | 216 | 0 | Оборуд | Стоимость оборудования (всего) |  |  | 216 | 8 | 3 |  | 2
50 | 0 | 0 | 1 | 223 | 0 | ОборудЗак | Стоимость оборудования заказчика |  |  | 223 | 9 | 3 |  | 2
50 | 0 | 0 | 1 | 229 | 0 | ОборудПод | Стоимость оборудования подрядчика |  |  | 229 | 10 | 3 |  | 2
50 | 0 | 0 | 1 | 203 | 1538.75 | ЭММ | Эксплуатация машин |  |  | 203 | 11 | 3 |  | 2
50 | 0 | 0 | 1 | 204 | 283.65 | ЗПМ | ЗП машинистов |  |  | 204 | 12 | 3 |  | 2
50 | 0 | 0 | 1 | 205 | 120126.69 | ОЗП | Основная ЗП рабочих |  |  | 205 | 13 | 3 |  | 2
50 | 0 | 0 | 1 | 214 | 0 | Строит | Строительные работы с НР и СП |  |  | 214 | 14 | 3 |  | 2
50 | 0 | 0 | 1 | 215 | 0 | Монтаж | Монтажные работы с НР и СП |  |  | 215 | 15 | 3 |  | 2
50 | 0 | 0 | 1 | 217 | 763826.74 | Прочие | Прочие работы с НР и СП |  |  | 217 | 16 | 3 |  | 2
50 | 0 | 0 | 1 | 206 | 0 | ВозврМат | Возврат материалов |  |  | 206 | 17 | 3 |  | 2
50 | 0 | 0 | 1 | 207 | 665.7902 | ТрудСтр | Трудозатраты строителей |  |  | 207 | 18 | 3 |  | -1
50 | 0 | 0 | 1 | 208 | 0 | ТрудМаш | Трудозатраты машинистов |  |  | 208 | 19 | 3 |  | -1
50 | 0 | 0 | 1 | 209 | 0 | ТранспМат | Транспорт материалов |  |  | 209 | 20 | 3 |  | 2
50 | 0 | 0 | 1 | 210 | 84088.7 | НР | Накладные расходы |  |  | 210 | 21 | 3 |  | 2
50 | 0 | 0 | 1 | 211 | 12012.66 | СмПриб | Сметная прибыль |  |  | 211 | 22 | 3 |  | 2
50 | 0 | 0 | 1 | 224 | 763826.74 | Всего | Всего с НР и СП |  |  | 224 | 23 | 3 |  | 2
4 | 1 |  | 122 |  | Новый раздел | Демонтажные работы |  | 0 |  | 0 | [10 empty] | 0 | [53 empty] | 0 | [11 empty] | 0
52 | 1 | 4 | 111 | 0 | Новый раздел | Демонтажные работы | [7 empty] | 16267.23 | 2827.89 | 0 | 0 | 13439.34 | 0 | 78.5751 | 0 | 0 | 9407.53 | 1343.93 | 0 | 0 | 16267.23 | 2827.89 | 0 | 0 | 13439.34 | 0 | 78.5751 | 0 | 0 | 9407.53 | 1343.93 | 0 | 0 | 0 | 0 | 0 | 27018.69 | 0 | 0 | 27018.69 | 2827.89 | 2827.89 | 0 | 2827.89 | 0 | 0 | 0 | 0 | 0 | 27018.69 | 0 | 0 | 27018.69 | 2827.89 | 2827.89 | 0 | 2827.89 | 0 | 0 | 0 | 0 | 0 | 0 | 0 | 0 | 0 | 0 | 0 | 0 | 0 | 0 | 0 | 0 | 0 | 0 | 0 | 0 | 0 | 0 | 0 | 0 | 0 | 0 | 0 | 0 | 0 | 0 | 0 | 0 | 0 | 0 | 0 | 0 | 0 | 0 | 0 | 0 | 0 | 0 | 0 | 0 | 0 | 0 | 0 | 0 | 0 | 0 | 0 | 0 | 0 | 0
17 | 1 | 144 | 149 | 1 | 1.18-3104-1-3/1 | Разборка воздуховодов из листовой стали толщиной до 0,9 мм, диаметр/периметр до 320/1000 мм | 100 м2 | 0.8 | 0 |  |  |  |  | 3870.22 | 0 | 0 | 0 | 3870.22 | 0 | 23.2 | 0 | 0 | 2709.15 | 387.02 |  | 26615678 | 4837.78 | 0 | 0 | 0 | 4837.78 | 0 | 29 | 0 | 0 | 4837.78 | 0 | 0 | 0 | 4837.78 | 0 | 29 | 0 | 0 | 70 | 10 | 1 | 1 |  |  | 1 | 1 | 1 | 1 |  |  |  |  | 0 | 4 | СН-2012.1. База. Сб.18-3104-1-3/1 |  |  | 0 | 0 |  | 0 | 1 | 0 | 1 | 1 | 1 | 1 | 1 | 1 |  | 70 | 10 |  |  |  |  | 0 | 0 | [5 empty] | 0 |  | 0 | 3870.22 | 0 | 0 | 0 | 4837.78 | 0 | 29 | 0 | 0 | 2709.154 | 387.022 | [13 empty] | 0 | 0 | 1 | 1 | 1013 | 100 м2 | 100 м2 | 1 |  | 25674155 | 1 | СН-2012 | 0 | 4 | 0 | Подрядные работы, гл. 1-5 | работа | 0 | 4837.78 | 0 | 0 | 0 | 4837.78 | 29 | 0 | 0 |  |  |  |  | 0 | 0 | 0 | 70 | 10 |  | 0 | 910271467 | 2 | 1 | -2 | 0 | 0 | 0 | 6966.39 | 0 | 0 | 6966.39 | 0
17 | 1 | 145 | 150 | 2 | 1.18-3104-1-4/1 | Разборка воздуховодов из листовой стали толщиной до 0,9 мм, диаметр/периметр до 495/1550 мм | 100 м2 | 0.825 | 0 |  |  |  |  | 3239.22 | 0 | 0 | 0 | 3239.22 | 0 | 18.975 | 0 | 0 | 2267.45 | 323.92 |  | 26615678 | 3926.33 | 0 | 0 | 0 | 3926.33 | 0 | 23 | 0 | 0 | 3926.33 | 0 | 0 | 0 | 3926.33 | 0 | 23 | 0 | 0 | 70 | 10 | 1 | 1 |  |  | 1 | 1 | 1 | 1 |  |  |  |  | 0 | 4 | СН-2012.1. База. Сб.18-3104-1-4/1 |  |  | 0 | 0 |  | 0 | 1 | 0 | 1 | 1 | 1 | 1 | 1 | 1 |  | 70 | 10 |  |  |  |  | 0 | 0 | [5 empty] | 0 |  | 0 | 3239.22 | 0 | 0 | 0 | 3926.33 | 0 | 23 | 0 | 0 | 2267.454 | 323.922 | [13 empty] | 0 | 0 | 1 | 1 | 1013 | 100 м2 | 100 м2 | 1 |  | 25674155 | 1 | СН-2012 | 0 | 4 | 0 | Подрядные работы, гл. 1-5 | работа | 0 | 3926.33 | 0 | 0 | 0 | 3926.33 | 23 | 0 | 0 |  |  |  |  | 0 | 0 | 0 | 70 | 10 |  | 0 | -1403993701 | 2 | 1 | -2 | 0 | 0 | 0 | 5830.59 | 0 | 0 | 5830.59 | 0
17 | 1 | 146 | 151 | 3 | 1.18-3104-1-5/1 | Разборка воздуховодов из листовой стали толщиной до 0,9 мм, диаметр/периметр до 660/2070 мм | 100 м2 | 0.654 | 0 |  |  |  |  | 2182.01 | 0 | 0 | 0 | 2182.01 | 0 | 13.08 | 0 | 0 | 1527.41 | 218.2 |  | 26615678 | 3336.4 | 0 | 0 | 0 | 3336.4 | 0 | 20 | 0 | 0 | 3336.4 | 0 | 0 | 0 | 3336.4 | 0 | 20 | 0 | 0 | 70 | 10 | 1 | 1 |  |  | 1 | 1 | 1 | 1 |  |  |  |  | 0 | 4 | СН-2012.1. База. Сб.18-3104-1-5/1 |  |  | 0 | 0 |  | 0 | 1 | 0 | 1 | 1 | 1 | 1 | 1 | 1 |  | 70 | 10 |  |  |  |  | 0 | 0 | [5 empty] | 0 |  | 0 | 2182.01 | 0 | 0 | 0 | 3336.4 | 0 | 20 | 0 | 0 | 1527.407 | 218.201 | [13 empty] | 0 | 0 | 1 | 1 | 1013 | 100 м2 | 100 м2 | 1 |  | 25674155 | 1 | СН-2012 | 0 | 4 | 0 | Подрядные работы, гл. 1-5 | работа | 0 | 3336.4 | 0 | 0 | 0 | 3336.4 | 20 | 0 | 0 |  |  |  |  | 0 | 0 | 0 | 70 | 10 |  | 0 | 425997612 | 2 | 1 | -2 | 0 | 0 | 0 | 3927.62 | 0 | 0 | 3927.62 | 0
17 | 1 | 148 | 153 | 4 | 1.17-3304-1-1/1 | Демонтаж радиатора массой до 80 кг | 100 шт. | 0.01 | 0 |  |  |  |  | 190.52 | 0 | 0 | 0 | 190.52 | 0 | 1.2059 | 0 | 0 | 133.36 | 19.05 |  | 26615678 | 19052.01 | 0 | 0 | 0 | 19052.01 | 0 | 120.59 | 0 | 0 | 19052.01 | 0 | 0 | 0 | 19052.01 | 0 | 120.59 | 0 | 0 | 70 | 10 | 1 | 1 |  |  | 1 | 1 | 1 | 1 |  |  |  |  | 0 | 4 | СН-2012.1. База. Сб.17-3304-1-1/1 |  |  | 0 | 0 |  | 0 | 1 | 0 | 1 | 1 | 1 | 1 | 1 | 1 |  | 70 | 10 |  |  |  |  | 0 | 0 | [5 empty] | 0 |  | 0 | 190.52 | 0 | 0 | 0 | 19052.01 | 0 | 120.59 | 0 | 0 | 133.364 | 19.052 | [13 empty] | 0 | 0 | 1 | 1 | 1013 | 100 шт. | 100 шт. | 1 |  | 25674155 | 1 | СН-2012 | 0 | 4 | 0 | Подрядные работы, гл. 1-5 | работа | 0 | 19052.01 | 0 | 0 | 0 | 19052.01 | 120.59 | 0 | 0 |  |  |  |  | 0 | 0 | 0 | 70 | 10 |  | 0 | 32701748 | 2 | 1 | -2 | 0 | 0 | 0 | 342.93 | 0 | 0 | 342.93 | 0
17 | 1 | 151 | 156 | 5 | 1.18-3202-1-1/1 | Смена вентиляционных решеток стальных штампованных, тип РШ, размеры 200х200 мм | 100 шт. | 0.18 | 0 |  |  |  |  | 4214.87 | 2827.89 | 0 | 0 | 1386.98 | 0 | 8.3142 | 0 | 0 | 970.89 | 138.7 |  | 26615678 | 23415.9 | 15710.48 | 0 | 0 | 7705.42 | 0 | 46.19 | 0 | 0 | 23415.9 | 15710.48 | 0 | 0 | 7705.42 | 0 | 46.19 | 0 | 0 | 70 | 10 | 1 | 1 |  |  | 1 | 1 | 1 | 1 |  |  |  |  | 0 | 4 | СН-2012.1. База. Сб.18-3202-1-1/1 |  |  | 0 | 0 |  | 0 | 1 | 0 | 1 | 1 | 1 | 1 | 1 | 1 |  | 70 | 10 |  |  |  |  | 0 | 0 | [5 empty] | 0 |  | 0 | 4214.87 | 15710.48 | 0 | 0 | 7705.42 | 0 | 46.19 | 0 | 0 | 970.886 | 138.698 | [13 empty] | 0 | 0 | 1 | 1 | 1013 | 100 шт. | 100 шт. | 1 |  | 25674155 | 1 | СН-2012 | 0 | 4 | 0 | Подрядные работы, гл. 1-5 | работа | 0 | 23415.9 | 15710.48 | 0 | 0 | 7705.42 | 46.19 | 0 | 0 |  |  |  |  | 0 | 0 | 0 | 70 | 10 |  | 0 | 1486496501 | 2 | 1 | -2 | 0 | 0 | 0 | 5324.46 | 0 | 0 | 5324.46 | 0
17 | 1 | 152 | 157 | 6 | 1.18-3304-1-2/1 | Демонтаж центробежных вентиляторов массой до 0,12 т | 10 шт. | 0.2 | 0 |  |  |  |  | 2570.39 | 0 | 0 | 0 | 2570.39 | 0 | 13.8 | 0 | 0 | 1799.27 | 257.04 |  | 26615678 | 12851.94 | 0 | 0 | 0 | 12851.94 | 0 | 69 | 0 | 0 | 12851.94 | 0 | 0 | 0 | 12851.94 | 0 | 69 | 0 | 0 | 70 | 10 | 1 | 1 |  |  | 1 | 1 | 1 | 1 |  |  |  |  | 0 | 4 | СН-2012.1. База. Сб.18-3304-1-2/1 |  |  | 0 | 0 |  | 0 | 1 | 0 | 1 | 1 | 1 | 1 | 1 | 1 |  | 70 | 10 |  |  |  |  | 0 | 0 | [5 empty] | 0 |  | 0 | 2570.39 | 0 | 0 | 0 | 12851.94 | 0 | 69 | 0 | 0 | 1799.273 | 257.039 | [13 empty] | 0 | 0 | 1 | 1 | 1013 | 10 шт. | 10 шт. | 1 |  | 25674155 | 1 | СН-2012 | 0 | 4 | 0 | Подрядные работы, гл. 1-5 | работа | 0 | 12851.94 | 0 | 0 | 0 | 12851.94 | 69 | 0 | 0 |  |  |  |  | 0 | 0 | 0 | 70 | 10 |  | 0 | -668409249 | 2 | 1 | -2 | 0 | 0 | 0 | 4626.7 | 0 | 0 | 4626.7 | 0
51 | 1 | 4 | 111 |  | Новый раздел | Демонтажные работы | [7 empty] | 16267.23 | 2827.89 | 0 | 0 | 13439.34 | 0 | 78.5751 | 0 | 0 | 9407.53 | 1343.93 |  |  | 16267.23 | 2827.89 | 0 | 0 | 13439.34 | 0 | 78.5751 | 0 | 0 | 9407.53 | 1343.93 |  |  | 0 | 0 | 0 | 27018.69 | 0 | 0 | 27018.69 | 2827.89 | 2827.89 | 0 | 2827.89 | 0 |  | 0 | 0 | 0 | 27018.69 | 0 | 0 | 27018.69 | 2827.89 | 2827.89 | 0 | 2827.89 | 0 | [52 empty] | 0
50 | 0 | 0 | 1 | 201 | 16267.23 | ПЗ | Прямые затраты |  |  | 201 | 1 | 3 |  | 2
50 | 0 | 0 | 1 | 202 | 2827.89 | СтМатОб | Стоимость материальных ресурсов (всего) |  |  | 202 | 2 | 3 |  | 2
50 | 0 | 0 | 1 | 222 | 0 | СтМатОбЗак | Стоимость материалов и оборудования заказчика |  |  | 222 | 3 | 3 |  | 2
50 | 0 | 0 | 1 | 225 | 2827.89 | СтМатОбПод | Стоимость материалов и оборудования подрядчика |  |  | 225 | 4 | 3 |  | 2
50 | 0 | 0 | 1 | 226 | 2827.89 | СтМат | Стоимость материалов (всего) |  |  | 226 | 5 | 3 |  | 2
50 | 0 | 0 | 1 | 227 | 0 | СтМатЗак | Стоимость материалов заказчика |  |  | 227 | 6 | 3 |  | 2
50 | 0 | 0 | 1 | 228 | 2827.89 | СтМатПод | Стоимость материалов подрядчика |  |  | 228 | 7 | 3 |  | 2
50 | 0 | 0 | 1 | 216 | 0 | Оборуд | Стоимость оборудования (всего) |  |  | 216 | 8 | 3 |  | 2
50 | 0 | 0 | 1 | 223 | 0 | ОборудЗак | Стоимость оборудования заказчика |  |  | 223 | 9 | 3 |  | 2
50 | 0 | 0 | 1 | 229 | 0 | ОборудПод | Стоимость оборудования подрядчика |  |  | 229 | 10 | 3 |  | 2
50 | 0 | 0 | 1 | 203 | 0 | ЭММ | Эксплуатация машин |  |  | 203 | 11 | 3 |  | 2
50 | 0 | 0 | 1 | 204 | 0 | ЗПМ | ЗП машинистов |  |  | 204 | 12 | 3 |  | 2
50 | 0 | 0 | 1 | 205 | 13439.34 | ОЗП | Основная ЗП рабочих |  |  | 205 | 13 | 3 |  | 2
50 | 0 | 0 | 1 | 214 | 0 | Строит | Строительные работы с НР и СП |  |  | 214 | 14 | 3 |  | 2
50 | 0 | 0 | 1 | 215 | 0 | Монтаж | Монтажные работы с НР и СП |  |  | 215 | 15 | 3 |  | 2
50 | 0 | 0 | 1 | 217 | 27018.69 | Прочие | Прочие работы с НР и СП |  |  | 217 | 16 | 3 |  | 2
50 | 0 | 0 | 1 | 206 | 0 | ВозврМат | Возврат материалов |  |  | 206 | 17 | 3 |  | 2
50 | 0 | 0 | 1 | 207 | 78.5751 | ТрудСтр | Трудозатраты строителей |  |  | 207 | 18 | 3 |  | -1
50 | 0 | 0 | 1 | 208 | 0 | ТрудМаш | Трудозатраты машинистов |  |  | 208 | 19 | 3 |  | -1
50 | 0 | 0 | 1 | 209 | 0 | ТранспМат | Транспорт материалов |  |  | 209 | 20 | 3 |  | 2
50 | 0 | 0 | 1 | 210 | 9407.53 | НР | Накладные расходы |  |  | 210 | 21 | 3 |  | 2
50 | 0 | 0 | 1 | 211 | 1343.93 | СмПриб | Сметная прибыль |  |  | 211 | 22 | 3 |  | 2
50 | 0 | 0 | 1 | 224 | 27018.69 | Всего | Всего с НР и СП |  |  | 224 | 23 | 3 |  | 2
4 | 1 |  | 155 |  | Новый раздел | Строительные работы |  | 0 |  | 0 | [10 empty] | 0 | [53 empty] | 0 | [11 empty] | 0
52 | 1 | 4 | 148 | 0 | Новый раздел | Строительные работы | [7 empty] | 39641.96 | 13731.6 | 7093.46 | 2952.49 | 18816.9 | 0 | 107.1721 | 0 | 0 | 13171.84 | 1881.7 | 0 | 0 | 39641.96 | 13731.6 | 7093.46 | 2952.49 | 18816.9 | 0 | 107.1721 | 0 | 0 | 13171.84 | 1881.7 | 0 | 0 | 0 | 0 | 0 | 57884.19 | 0 | 0 | 57884.19 | 13731.6 | 13731.6 | 0 | 13731.6 | 0 | 0 | 0 | 0 | 0 | 57884.19 | 0 | 0 | 57884.19 | 13731.6 | 13731.6 | 0 | 13731.6 | 0 | 0 | 0 | 0 | 0 | 0 | 0 | 0 | 0 | 0 | 0 | 0 | 0 | 0 | 0 | 0 | 0 | 0 | 0 | 0 | 0 | 0 | 0 | 0 | 0 | 0 | 0 | 0 | 0 | 0 | 0 | 0 | 0 | 0 | 0 | 0 | 0 | 0 | 0 | 0 | 0 | 0 | 0 | 0 | 0 | 0 | 0 | 0 | 0 | 0 | 0 | 0 | 0 | 0
17 | 1 | 162 | 167 | 1 | 1.13-3205-6-1/1 | Устройство огнезащитного покрытия воздуховодов приточно-вытяжных систем составом "Файрекс-300" с пределом огнестойкости 0,5 часа | 100 м2 | 0.155 | 0 |  |  |  |  | 27219.22 | 11633.11 | 7093.46 | 2952.49 | 8492.65 | 0 | 43.9456 | 0 | 0 | 5944.86 | 849.27 |  | 26615678 | 175607.86 | 75052.32 | 45764.26 | 19048.31 | 54791.28 | 0 | 283.52 | 0 | 0 | 175607.86 | 75052.32 | 45764.26 | 19048.31 | 54791.28 | 0 | 283.52 | 0 | 0 | 70 | 10 | 1 | 1 |  |  | 1 | 1 | 1 | 1 |  |  |  |  | 0 | 4 | СН-2012.1. База. Сб.13-3205-6-1/1 |  |  | 0 | 0 |  | 0 | 1 | 0 | 1 | 1 | 1 | 1 | 1 | 1 |  | 70 | 10 |  |  |  |  | 0 | 0 | [5 empty] | 0 |  | 0 | 27219.22 | 75052.32 | 45764.26 | 19048.31 | 54791.28 | 0 | 283.52 | 0 | 0 | 5944.855 | 849.265 | [13 empty] | 0 | 0 | 1 | 1 | 1013 | 100 м2 | 100 м2 | 1 |  | 25674155 | 1 | СН-2012 | 0 | 4 | 0 | Подрядные работы, гл. 1-5 | работа | 0 | 175607.86 | 75052.32 | 45764.26 | 19048.31 | 54791.28 | 283.52 | 0 | 0 |  |  |  |  | 0 | 0 | 0 | 70 | 10 |  | 0 | 2013604174 | 2 | 1 | -2 | 0 | 3188.69 | 0 | 37202.04 | 0 | 0 | 37202.04 | 0
17 | 1 | 165 | 170 | 2 | 1.18-3101-1-1/1 | Ремонт вентиляционных коробов и каналов - прочистка каналов с пробивкой и заделкой отверстий | 100 м | 3.05 | 0 |  |  |  |  | 12422.74 | 2098.49 | 0 | 0 | 10324.25 | 0 | 63.2265 | 0 | 0 | 7226.98 | 1032.43 |  | 26615678 | 4073.03 | 688.03 | 0 | 0 | 3385 | 0 | 20.73 | 0 | 0 | 4073.03 | 688.03 | 0 | 0 | 3385 | 0 | 20.73 | 0 | 0 | 70 | 10 | 1 | 1 |  |  | 1 | 1 | 1 | 1 |  |  |  |  | 0 | 4 | СН-2012.1. База. Сб.18-3101-1-1/1 |  |  | 0 | 0 |  | 0 | 1 | 0 | 1 | 1 | 1 | 1 | 1 | 1 |  | 70 | 10 |  |  |  |  | 0 | 0 | [5 empty] | 0 |  | 0 | 12422.74 | 688.03 | 0 | 0 | 3385 | 0 | 20.73 | 0 | 0 | 7226.975 | 1032.425 | [13 empty] | 0 | 0 | 1 | 1 | 1013 | 100 м | 100 м | 1 |  | 25674155 | 1 | СН-2012 | 0 | 4 | 0 | Подрядные работы, гл. 1-5 | работа | 0 | 4073.03 | 688.03 | 0 | 0 | 3385 | 20.73 | 0 | 0 |  |  |  |  | 0 | 0 | 0 | 70 | 10 |  | 0 | -692189880 | 2 | 1 | -2 | 0 | 0 | 0 | 20682.15 | 0 | 0 | 20682.15 | 0
51 | 1 | 4 | 148 |  | Новый раздел | Строительные работы | [7 empty] | 39641.96 | 13731.6 | 7093.46 | 2952.49 | 18816.9 | 0 | 107.1721 | 0 | 0 | 13171.84 | 1881.7 |  |  | 39641.96 | 13731.6 | 7093.46 | 2952.49 | 18816.9 | 0 | 107.1721 | 0 | 0 | 13171.84 | 1881.7 |  |  | 0 | 0 | 0 | 57884.19 | 0 | 0 | 57884.19 | 13731.6 | 13731.6 | 0 | 13731.6 | 0 |  | 0 | 0 | 0 | 57884.19 | 0 | 0 | 57884.19 | 13731.6 | 13731.6 | 0 | 13731.6 | 0 | [52 empty] | 0
50 | 0 | 0 | 1 | 201 | 39641.96 | ПЗ | Прямые затраты |  |  | 201 | 1 | 3 |  | 2
50 | 0 | 0 | 1 | 202 | 13731.6 | СтМатОб | Стоимость материальных ресурсов (всего) |  |  | 202 | 2 | 3 |  | 2
50 | 0 | 0 | 1 | 222 | 0 | СтМатОбЗак | Стоимость материалов и оборудования заказчика |  |  | 222 | 3 | 3 |  | 2
50 | 0 | 0 | 1 | 225 | 13731.6 | СтМатОбПод | Стоимость материалов и оборудования подрядчика |  |  | 225 | 4 | 3 |  | 2
50 | 0 | 0 | 1 | 226 | 13731.6 | СтМат | Стоимость материалов (всего) |  |  | 226 | 5 | 3 |  | 2
50 | 0 | 0 | 1 | 227 | 0 | СтМатЗак | Стоимость материалов заказчика |  |  | 227 | 6 | 3 |  | 2
50 | 0 | 0 | 1 | 228 | 13731.6 | СтМатПод | Стоимость материалов подрядчика |  |  | 228 | 7 | 3 |  | 2
50 | 0 | 0 | 1 | 216 | 0 | Оборуд | Стоимость оборудования (всего) |  |  | 216 | 8 | 3 |  | 2
50 | 0 | 0 | 1 | 223 | 0 | ОборудЗак | Стоимость оборудования заказчика |  |  | 223 | 9 | 3 |  | 2
50 | 0 | 0 | 1 | 229 | 0 | ОборудПод | Стоимость оборудования подрядчика |  |  | 229 | 10 | 3 |  | 2
50 | 0 | 0 | 1 | 203 | 7093.46 | ЭММ | Эксплуатация машин |  |  | 203 | 11 | 3 |  | 2
50 | 0 | 0 | 1 | 204 | 2952.49 | ЗПМ | ЗП машинистов |  |  | 204 | 12 | 3 |  | 2
50 | 0 | 0 | 1 | 205 | 18816.9 | ОЗП | Основная ЗП рабочих |  |  | 205 | 13 | 3 |  | 2
50 | 0 | 0 | 1 | 214 | 0 | Строит | Строительные работы с НР и СП |  |  | 214 | 14 | 3 |  | 2
50 | 0 | 0 | 1 | 215 | 0 | Монтаж | Монтажные работы с НР и СП |  |  | 215 | 15 | 3 |  | 2
50 | 0 | 0 | 1 | 217 | 57884.19 | Прочие | Прочие работы с НР и СП |  |  | 217 | 16 | 3 |  | 2
50 | 0 | 0 | 1 | 206 | 0 | ВозврМат | Возврат материалов |  |  | 206 | 17 | 3 |  | 2
50 | 0 | 0 | 1 | 207 | 107.1721 | ТрудСтр | Трудозатраты строителей |  |  | 207 | 18 | 3 |  | -1
50 | 0 | 0 | 1 | 208 | 0 | ТрудМаш | Трудозатраты машинистов |  |  | 208 | 19 | 3 |  | -1
50 | 0 | 0 | 1 | 209 | 0 | ТранспМат | Транспорт материалов |  |  | 209 | 20 | 3 |  | 2
50 | 0 | 0 | 1 | 210 | 13171.84 | НР | Накладные расходы |  |  | 210 | 21 | 3 |  | 2
50 | 0 | 0 | 1 | 211 | 1881.7 | СмПриб | Сметная прибыль |  |  | 211 | 22 | 3 |  | 2
50 | 0 | 0 | 1 | 224 | 57884.19 | Всего | Всего с НР и СП |  |  | 224 | 23 | 3 |  | 2
51 | 1 | 3 | 20 |  | Новая локальная смета | Новая локальная смета | [7 empty] | 723328.24 | 562313.1 | 8632.21 | 3236.14 | 152382.93 | 0 | 851.5374 | 0 | 0 | 106668.07 | 15238.29 | [15 empty] | 0 | 0 | 0 | 848729.62 | 0 | 0 | 848729.62 | 562313.1 | 562313.1 | 0 | 562313.1 | 0 | [65 empty] | 0
50 | 0 | 0 | 1 | 201 | 723328.24 | ПЗ | Прямые затраты |  |  | 201 | 1 | 3 |  | 2
50 | 0 | 0 | 1 | 202 | 562313.1 | СтМатОб | Стоимость материальных ресурсов (всего) |  |  | 202 | 2 | 3 |  | 2
50 | 0 | 0 | 1 | 222 | 0 | СтМатОбЗак | Стоимость материалов и оборудования заказчика |  |  | 222 | 3 | 3 |  | 2
50 | 0 | 0 | 1 | 225 | 562313.1 | СтМатОбПод | Стоимость материалов и оборудования подрядчика |  |  | 225 | 4 | 3 |  | 2
50 | 0 | 0 | 1 | 226 | 562313.1 | СтМат | Стоимость материалов (всего) |  |  | 226 | 5 | 3 |  | 2
50 | 0 | 0 | 1 | 227 | 0 | СтМатЗак | Стоимость материалов заказчика |  |  | 227 | 6 | 3 |  | 2
50 | 0 | 0 | 1 | 228 | 562313.1 | СтМатПод | Стоимость материалов подрядчика |  |  | 228 | 7 | 3 |  | 2
50 | 0 | 0 | 1 | 216 | 0 | Оборуд | Стоимость оборудования (всего) |  |  | 216 | 8 | 3 |  | 2
50 | 0 | 0 | 1 | 223 | 0 | ОборудЗак | Стоимость оборудования заказчика |  |  | 223 | 9 | 3 |  | 2
50 | 0 | 0 | 1 | 229 | 0 | ОборудПод | Стоимость оборудования подрядчика |  |  | 229 | 10 | 3 |  | 2
50 | 0 | 0 | 1 | 203 | 8632.21 | ЭММ | Эксплуатация машин |  |  | 203 | 11 | 3 |  | 2
50 | 0 | 0 | 1 | 204 | 3236.14 | ЗПМ | ЗП машинистов |  |  | 204 | 12 | 3 |  | 2
50 | 0 | 0 | 1 | 205 | 152382.93 | ОЗП | Основная ЗП рабочих |  |  | 205 | 13 | 3 |  | 2
50 | 0 | 0 | 1 | 214 | 0 | Строит | Строительные работы с НР и СП |  |  | 214 | 14 | 3 |  | 2
50 | 0 | 0 | 1 | 215 | 0 | Монтаж | Монтажные работы с НР и СП |  |  | 215 | 15 | 3 |  | 2
50 | 0 | 0 | 1 | 217 | 848729.62 | Прочие | Прочие работы с НР и СП |  |  | 217 | 16 | 3 |  | 2
50 | 0 | 0 | 1 | 206 | 0 | ВозврМат | Возврат материалов |  |  | 206 | 17 | 3 |  | 2
50 | 0 | 0 | 1 | 207 | 851.5374 | ТрудСтр | Трудозатраты строителей |  |  | 207 | 18 | 3 |  | -1
50 | 0 | 0 | 1 | 208 | 0 | ТрудМаш | Трудозатраты машинистов |  |  | 208 | 19 | 3 |  | -1
50 | 0 | 0 | 1 | 209 | 0 | ТранспМат | Транспорт материалов |  |  | 209 | 20 | 3 |  | 2
50 | 0 | 0 | 1 | 210 | 106668.07 | НР | Накладные расходы |  |  | 210 | 21 | 3 |  | 2
50 | 0 | 0 | 1 | 211 | 15238.29 | СмПриб | Сметная прибыль |  |  | 211 | 22 | 3 |  | 2
50 | 0 | 0 | 1 | 224 | 848729.62 | Всего | Всего с НР и СП |  |  | 224 | 23 | 3 |  | 2
51 | 239 | 1 | 12 |  | Новый объект | ГБОУ Школа №305" по адресу : проезд Черского, дом 27А Вентиляция | [7 empty] | 723328.24 | 562313.1 | 8632.21 | 3236.14 | 152382.93 | 0 | 851.5374 | 0 | 0 | 106668.07 | 15238.29 | [15 empty] | 0 | 0 | 0 | 848729.62 | 0 | 0 | 848729.62 | 562313.1 | 562313.1 | 0 | 562313.1 | 0 | [65 empty] | 0
50 | 0 | 0 | 1 | 201 | 723328.24 | ПЗ | Прямые затраты |  |  | 201 | 1 | 3 |  | 2
50 | 0 | 0 | 1 | 202 | 562313.1 | СтМатОб | Стоимость материальных ресурсов (всего) |  |  | 202 | 2 | 3 |  | 2
50 | 0 | 0 | 1 | 222 | 0 | СтМатОбЗак | Стоимость материалов и оборудования заказчика |  |  | 222 | 3 | 3 |  | 2
50 | 0 | 0 | 1 | 225 | 562313.1 | СтМатОбПод | Стоимость материалов и оборудования подрядчика |  |  | 225 | 4 | 3 |  | 2
50 | 0 | 0 | 1 | 226 | 562313.1 | СтМат | Стоимость материалов (всего) |  |  | 226 | 5 | 3 |  | 2
50 | 0 | 0 | 1 | 227 | 0 | СтМатЗак | Стоимость материалов заказчика |  |  | 227 | 6 | 3 |  | 2
50 | 0 | 0 | 1 | 228 | 562313.1 | СтМатПод | Стоимость материалов подрядчика |  |  | 228 | 7 | 3 |  | 2
50 | 0 | 0 | 1 | 216 | 0 | Оборуд | Стоимость оборудования (всего) |  |  | 216 | 8 | 3 |  | 2
50 | 0 | 0 | 1 | 223 | 0 | ОборудЗак | Стоимость оборудования заказчика |  |  | 223 | 9 | 3 |  | 2
50 | 0 | 0 | 1 | 229 | 0 | ОборудПод | Стоимость оборудования подрядчика |  |  | 229 | 10 | 3 |  | 2
50 | 0 | 0 | 1 | 203 | 8632.21 | ЭММ | Эксплуатация машин |  |  | 203 | 11 | 3 |  | 2
50 | 0 | 0 | 1 | 204 | 3236.14 | ЗПМ | ЗП машинистов |  |  | 204 | 12 | 3 |  | 2
50 | 0 | 0 | 1 | 205 | 152382.93 | ОЗП | Основная ЗП рабочих |  |  | 205 | 13 | 3 |  | 2
50 | 0 | 0 | 1 | 214 | 0 | Строит | Строительные работы с НР и СП |  |  | 214 | 14 | 3 |  | 2
50 | 0 | 0 | 1 | 215 | 0 | Монтаж | Монтажные работы с НР и СП |  |  | 215 | 15 | 3 |  | 2
50 | 0 | 0 | 1 | 217 | 848729.62 | Прочие | Прочие работы с НР и СП |  |  | 217 | 16 | 3 |  | 2
50 | 0 | 0 | 1 | 206 | 0 | ВозврМат | Возврат материалов |  |  | 206 | 17 | 3 |  | 2
50 | 0 | 0 | 1 | 207 | 851.5374 | ТрудСтр | Трудозатраты строителей |  |  | 207 | 18 | 3 |  | -1
50 | 0 | 0 | 1 | 208 | 0 | ТрудМаш | Трудозатраты машинистов |  |  | 208 | 19 | 3 |  | -1
50 | 0 | 0 | 1 | 209 | 0 | ТранспМат | Транспорт материалов |  |  | 209 | 20 | 3 |  | 2
50 | 0 | 0 | 1 | 210 | 106668.07 | НР | Накладные расходы |  |  | 210 | 21 | 3 |  | 2
50 | 0 | 0 | 1 | 211 | 15238.29 | СмПриб | Сметная прибыль |  |  | 211 | 22 | 3 |  | 2
50 | 0 | 0 | 1 | 224 | 848729.62 | Всего | Всего с НР и СП |  |  | 224 | 23 | 3 |  | 2
50 | 1 | 0 | 2 | 0 | 152771.33 | НДС | НДС 18% |  |  | 212 | 24 | 0 |  | 2
50 | 1 | 0 | 2 | 0 | 1001500.95 | ИТОГО | Итого с НДС |  |  | 212 | 25 | 0 |  | 2
50 | 1 | 0 | 2 | 0 | 645.04 |  | Возврат лома (негабаритный чугунный лом и отходы) 0,08 тн х 8063руб. |  |  | 212 | 26 | 0 |  | -1
-1
75 | Уровень цен на 01.01.2017 г | 2017 | 0 | 1 | 0 | 0 | 1 | 0 | 1 | 78 | 30 | 0 | 26615678 | 1
65 |  | 1 | 0 | 200

## SourceObSm
0 | Smeta.RU (495) 974-1589 |  | _OBSM_ |  | 0 | 0 | 0 | Smeta.RU |  | 1 | 47492 | 10
1 | 50 | 0 |  | 0 | Новый объект | ГБОУ Школа №305" по адресу : проезд Черского, дом 27А Вентиляция+экс ОБЩАЯ (СОВМЕЩЕННАЯ СМЕТА от вентиляциощиков и 305) |  | 0 | [5 empty] | 0 | 0 | 0 | 108 | 0 | [17 empty] | Сметные нормы списания | Коды ОКП для СН-2012 - 2017 г. | 1 | 1 | 0 | 0 | 1 | 0 | 6 | 2 | 1 | 1 | 0 | 0 | 1 | 0 | 0 | СН-2012 - 2017 г_глава_1-5 | Типовой расчет для СН-2012 - 2017 г | СН-2012-2017 г. База данных "Сборник стоимостных нормативов" | СН-2012-2017 г. База данных "Сборник стоимостных нормативов" | СН-2012-2017 г. База данных "Сборник стоимостных нормативов" | СН-2012-2017 г. База данных "Сборник стоимостных нормативов" | 0 | 0 | 8 | 0
22 | 0 | 0 | 26615678 | 0 | 3
3 | 1 | Новая локальная смета | Новая локальная смета | 0 | 0 | 0 | 848.7296 | 848.7296 | 152.3829 | [9 empty] | 0 | 0 | 0 | 723328.24 | 562313.1 | 0 | 0 | 0 | 8632.21 | 3236.14 | 152382.93 | 0 | 0 | 848729.62 | 0 | 851.5374 | 0 | 0 | 106668.07 | 15238.29 | 848729.62
51 |  |  |  | 0 | 0 | 0 | 848.7296 | 848.7296 | 152.3829
50 | 0 | 0 | 1 | 201 | 723328.24 | ПЗ | Прямые затраты |  |  | 201 | 1 | 3 |  | 2
50 | 0 | 0 | 1 | 202 | 562313.1 | СтМатОб | Стоимость материальных ресурсов (всего) |  |  | 202 | 2 | 3 |  | 2
50 | 0 | 0 | 1 | 222 | 0 | СтМатОбЗак | Стоимость материалов и оборудования заказчика |  |  | 222 | 3 | 3 |  | 2
50 | 0 | 0 | 1 | 225 | 562313.1 | СтМатОбПод | Стоимость материалов и оборудования подрядчика |  |  | 225 | 4 | 3 |  | 2
50 | 0 | 0 | 1 | 226 | 562313.1 | СтМат | Стоимость материалов (всего) |  |  | 226 | 5 | 3 |  | 2
50 | 0 | 0 | 1 | 227 | 0 | СтМатЗак | Стоимость материалов заказчика |  |  | 227 | 6 | 3 |  | 2
50 | 0 | 0 | 1 | 228 | 562313.1 | СтМатПод | Стоимость материалов подрядчика |  |  | 228 | 7 | 3 |  | 2
50 | 0 | 0 | 1 | 216 | 0 | Оборуд | Стоимость оборудования (всего) |  |  | 216 | 8 | 3 |  | 2
50 | 0 | 0 | 1 | 223 | 0 | ОборудЗак | Стоимость оборудования заказчика |  |  | 223 | 9 | 3 |  | 2
50 | 0 | 0 | 1 | 229 | 0 | ОборудПод | Стоимость оборудования подрядчика |  |  | 229 | 10 | 3 |  | 2
50 | 0 | 0 | 1 | 203 | 8632.21 | ЭММ | Эксплуатация машин |  |  | 203 | 11 | 3 |  | 2
50 | 0 | 0 | 1 | 204 | 3236.14 | ЗПМ | ЗП машинистов |  |  | 204 | 12 | 3 |  | 2
50 | 0 | 0 | 1 | 205 | 152382.93 | ОЗП | Основная ЗП рабочих |  |  | 205 | 13 | 3 |  | 2
50 | 0 | 0 | 1 | 214 | 0 | Строит | Строительные работы с НР и СП |  |  | 214 | 14 | 3 |  | 2
50 | 0 | 0 | 1 | 215 | 0 | Монтаж | Монтажные работы с НР и СП |  |  | 215 | 15 | 3 |  | 2
50 | 0 | 0 | 1 | 217 | 848729.62 | Прочие | Прочие работы с НР и СП |  |  | 217 | 16 | 3 |  | 2
50 | 0 | 0 | 1 | 206 | 0 | ВозврМат | Возврат материалов |  |  | 206 | 17 | 3 |  | 2
50 | 0 | 0 | 1 | 207 | 851.5374 | ТрудСтр | Трудозатраты строителей |  |  | 207 | 18 | 3 |  | -1
50 | 0 | 0 | 1 | 208 | 0 | ТрудМаш | Трудозатраты машинистов |  |  | 208 | 19 | 3 |  | -1
50 | 0 | 0 | 1 | 209 | 0 | ТранспМат | Транспорт материалов |  |  | 209 | 20 | 3 |  | 2
50 | 0 | 0 | 1 | 210 | 106668.07 | НР | Накладные расходы |  |  | 210 | 21 | 3 |  | 2
50 | 0 | 0 | 1 | 211 | 15238.29 | СмПриб | Сметная прибыль |  |  | 211 | 22 | 3 |  | 2
50 | 0 | 0 | 1 | 224 | 848729.62 | Всего | Всего с НР и СП |  |  | 224 | 23 | 3 |  | 2
50 | 1 | 0 | 2 | 0 | 152771.33 | НДС | НДС 18% |  |  | 212 | 24 | 0 |  | 2
50 | 1 | 0 | 2 | 0 | 1001500.95 | ИТОГО | Итого с НДС |  |  | 212 | 25 | 0 |  | 2
50 | 1 | 0 | 2 | 0 | 645.04 |  | Возврат лома (негабаритный чугунный лом и отходы) 0,08 тн х 8063руб. |  |  | 212 | 26 | 0 |  | -1
-1
75 | Уровень цен на 01.01.2017 г | 2017 | 0 | 1 | 0 | 0 | 1 | 0 | 1 | 78 | 30 | 0 | 26615678 | 1

## SmtRes
28 | 26615678 | 26616368 | 25674184 | 25674181 | 1 | 25674181 | 1 | 9999990008 |  | Трудозатраты рабочих | 1191 | 1013 | чел.-ч. | чел.-ч. | 1 | 0 | 476480486 | 6.28 | 0 | 0 | 0 | 0 | 0 | 0 | 0 | 0 | 1 | 1 | 1 | 1 | 0 | 1 | 0 | 0 | 0 | 6.28 | 1 | 2 | 26616369 | 1 | 0 | 1 | 0 | 0 | 0 | 0 | 0 | 0 | 0 | 0 | 0 | 0 | 0 | 0 | 0 | 0 | 0 | 0 | 0 | 0 | 0 | 0 | 0 | 0 | 12.56 | 0 | 0 | 1 | 0
28 | 26615678 | 26616368 | 25675209 | 25674181 | 1 | 25674181 | 3 | 21.1-10-274 |  | Канаты (тросы) стальные, без органического сердечника, тип ТК-1к9, светлые, диаметр 3,0 мм | 1301 | 1013 | м | м | 1 | 0 | 878644720 | 9.3 | 6.79 | 0 | 0 | 0 | 6.785 | 0 | 0 | 0 | 1 | 1 | 1 | 1 | 0 | 1 | 0 | 0 | 0 | 9.3 | 0 | 2 | 26616370 | 1 | 0 | 2 | 0 | 0 | 0 | 0 | 0 | 0 | 0 | 0 | 0 | 0 | 0 | 0 | 0 | 0 | 0 | 0 | 0 | 0 | 0 | 0 | 0 | 0 | 18.6 | 6.79 | 6.785 | 1 | 0
28 | 26615678 | 26616368 | 0 | 0 | 1 | 25674181 | 3 | цена поставщика Том 1. п.14 |  | Клапан огнезадерживающий КЛОП-2 с эл. приводом Белимо 500х500 цена=7990/1,18=6771,19 | 1371 | 1013 | ШТ | ШТ | 1 | 0 | -1860548929 | 1 | 6771.19 | 0 | 0 | 0 | 6771.19 | 0 | 0 | 0 | 1 | 1 | 1 | 1 | 0 | 0 | 0 | 0 | 0 | 1 | 0 | 1 | -1 | 0 | 0 |  | 0 | 0 | 0 | 0 | 0 | 0 | 0 | 0 | 0 | 0 | 0 | 0 | 0 | 0 | 0 | 0 | 0 | 0 | 0 | 0 | 0 | 0 | 2 | 6771.19 | 6771.19 | 1 | 0
30 | 26615678 | 26615879 | 25674184 | 25674181 | 1 | 25674181 | 1 | 9999990008 |  | Трудозатраты рабочих | 1191 | 1013 | чел.-ч. | чел.-ч. | 1 | 0 | 476480486 | 1.23 | 0 | 0 | 0 | 0 | 0 | 0 | 0 | 0 | 1 | 1 | 1 | 1 | 0 | 1 | 0 | 0 | 0 | 1.23 | 1 | 2 | 26616377 | 1 | 0 | 4 | 0 | 0 | 0 | 0 | 0 | 0 | 0 | 0 | 0 | 0 | 0 | 0 | 0 | 0 | 0 | 0 | 0 | 0 | 0 | 0 | 0 | 0 | 250.92 | 0 | 0 | 1 | 0
30 | 26615678 | 26615879 | 25685390 | 1 | 1 | 25674181 | 2 | 22.1-13-14 | СН-2012.22. База. п.1-13-14 (136001) | Установки для сварки ручной дуговой (постоянного тока) | 1368 | 1011 | маш.-ч | маш.-ч | 1 | 0 | 144256025 | 0.12 | 0 | 32.82 | 6.85 | 0 | 0 | 32.82 | 6.85 | 0 | 1 | 1 | 1 | 1 | 0 | 1 | 0 | 0 | 0 | 0.12 | 0 | 2 | 26616378 | 1 | 0 | 5 | 0 | 0 | 0 | 0 | 0 | 0 | 0 | 0 | 0 | 0 | 0 | 0 | 0 | 0 | 0 | 0 | 0 | 0 | 0 | 0 | 0 | 0 | 24.48 | 32.82 | 32.82 | 1 | 0
30 | 26615678 | 26615879 | 25685102 | 1 | 1 | 25674181 | 2 | 22.1-30-102 | СН-2012.22. База. п.1-30-102 (303704) | Дрели электрические, двухскоростные, мощностью 600 Вт | 1368 | 1011 | маш.-ч | маш.-ч | 1 | 0 | 1830593596 | 0.34 | 0 | 6.05 | 0.71 | 0 | 0 | 6.05 | 0.71 | 0 | 1 | 1 | 1 | 1 | 0 | 1 | 0 | 0 | 0 | 0.34 | 0 | 2 | 26616379 | 1 | 0 | 6 | 0 | 0 | 0 | 0 | 0 | 0 | 0 | 0 | 0 | 0 | 0 | 0 | 0 | 0 | 0 | 0 | 0 | 0 | 0 | 0 | 0 | 0 | 69.36 | 6.05 | 6.05 | 1 | 0
30 | 26615678 | 26615879 | 25687630 | 1 | 1 | 25674181 | 3 | 21.1-23-10 | СН-2012.21. База. Р.1, о.23, поз.10 | Электроды, тип Э-42А, диаметр 4-6 мм | 1348 | 1013 | т | т | 1 | 0 | -1544492133 | 0.00011 | 109898.69 | 0 | 0 | 0 | 109898.69 | 0 | 0 | 0 | 1 | 1 | 1 | 1 | 0 | 1 | 0 | 0 | 0 | 0.00011 | 0 | 2 | 26616380 | 1 | 0 | 7 | 0 | 0 | 0 | 0 | 0 | 0 | 0 | 0 | 0 | 0 | 0 | 0 | 0 | 0 | 0 | 0 | 0 | 0 | 0 | 0 | 0 | 0 | 0.02244 | 109898.69 | 109898.69 | 1 | 0
30 | 26615678 | 26615879 | 25693074 | 1 | 1 | 25674181 | 3 | 21.19-11-24 | СН-2012.21. База. Р.19, о.11, поз.24 | Решетки вентиляционные, жалюзийные, регулируемые, алюминиевые, марка АДР, размер 200х200 мм | 1354 | 1013 | шт. | шт. | 1 | 0 | -2070765893 | 0.29412 | 927.5 | 0 | 0 | 0 | 927.5 | 0 | 0 | 0 | 1 | 1 | 1 | 1 | 0 | 0 | 0 | 0 | 0 | 0.29412 | 0 | 1 | -1 | 0 | 0 |  | 0 | 0 | 0 | 0 | 0 | 0 | 0 | 0 | 0 | 0 | 0 | 0 | 0 | 0 | 0 | 0 | 0 | 0 | 0 | 0 | 0 | 0 | 60.0001 | 927.5 | 927.5 | 1 | 0
30 | 26615678 | 26615879 | 25693078 | 1 | 1 | 25674181 | 3 | 21.19-11-31 | СН-2012.21. База. Р.19, о.11, поз.31 | Решетки вентиляционные, жалюзийные, регулируемые, алюминиевые, марка АМР, размер 150х150 мм | 1354 | 1013 | шт. | шт. | 1 | 0 | 331926184 | 0.63726 | 559.21 | 0 | 0 | 0 | 559.21 | 0 | 0 | 0 | 1 | 1 | 1 | 1 | 0 | 0 | 0 | 0 | 0 | 0.63726 | 0 | 1 | -1 | 0 | 0 |  | 0 | 0 | 0 | 0 | 0 | 0 | 0 | 0 | 0 | 0 | 0 | 0 | 0 | 0 | 0 | 0 | 0 | 0 | 0 | 0 | 0 | 0 | 130 | 559.21 | 559.21 | 1 | 0
30 | 26615678 | 26615879 | 25693085 | 1 | 1 | 25674181 | 3 | 21.19-11-39 | СН-2012.21. База. Р.19, о.11, поз.39 | Решетки вентиляционные, жалюзийные, регулируемые, стальные, марка РС-Г, размер 225х125 мм | 1354 | 1013 | шт. | шт. | 1 | 0 | -1479987233 | 0.004902 | 328.69 | 0 | 0 | 0 | 328.69 | 0 | 0 | 0 | 1 | 1 | 1 | 1 | 0 | 0 | 0 | 0 | 0 | 0.004902 | 0 | 1 | -1 | 0 | 0 |  | 0 | 0 | 0 | 0 | 0 | 0 | 0 | 0 | 0 | 0 | 0 | 0 | 0 | 0 | 0 | 0 | 0 | 0 | 0 | 0 | 0 | 0 | 1 | 328.69 | 328.69 | 1 | 0
30 | 26615678 | 26615879 | 25693121 | 1 | 1 | 25674181 | 3 | 21.19-11-40 | СН-2012.21. База. Р.19, о.11, поз.40 | Решетки вентиляционные, жалюзийные, регулируемые, стальные, марка РС-Г, размер 225х225 мм | 1354 | 1013 | шт. | шт. | 1 | 0 | 1261032845 | 0.004902 | 425.16 | 0 | 0 | 0 | 425.16 | 0 | 0 | 0 | 1 | 1 | 1 | 1 | 0 | 0 | 0 | 0 | 0 | 0.004902 | 0 | 1 | -1 | 0 | 0 |  | 0 | 0 | 0 | 0 | 0 | 0 | 0 | 0 | 0 | 0 | 0 | 0 | 0 | 0 | 0 | 0 | 0 | 0 | 0 | 0 | 0 | 0 | 1 | 425.16 | 425.16 | 1 | 0
30 | 26615678 | 26615879 | 25693084 | 1 | 1 | 25674181 | 3 | 21.19-11-43 | СН-2012.21. База. Р.19, о.11, поз.43 | Решетки вентиляционные, жалюзийные, регулируемые, стальные, марка РС-Г, размер 325х225 мм | 1354 | 1013 | шт. | шт. | 1 | 0 | 1042904183 | 0.019608 | 443.31 | 0 | 0 | 0 | 443.31 | 0 | 0 | 0 | 1 | 1 | 1 | 1 | 0 | 0 | 0 | 0 | 0 | 0.019608 | 0 | 1 | -1 | 0 | 0 |  | 0 | 0 | 0 | 0 | 0 | 0 | 0 | 0 | 0 | 0 | 0 | 0 | 0 | 0 | 0 | 0 | 0 | 0 | 0 | 0 | 0 | 0 | 4 | 443.31 | 443.31 | 1 | 0
30 | 26615678 | 26615879 | 25693090 | 1 | 1 | 25674181 | 3 | 21.19-11-49 | СН-2012.21. База. Р.19, о.11, поз.49 | Решетки вентиляционные, жалюзийные, регулируемые, стальные, марка РС-Г, размер 525х225 мм | 1354 | 1013 | шт. | шт. | 1 | 0 | -1882413973 | 0.039216 | 658.5 | 0 | 0 | 0 | 658.5 | 0 | 0 | 0 | 1 | 1 | 1 | 1 | 0 | 0 | 0 | 0 | 0 | 0.039216 | 0 | 1 | -1 | 0 | 0 |  | 0 | 0 | 0 | 0 | 0 | 0 | 0 | 0 | 0 | 0 | 0 | 0 | 0 | 0 | 0 | 0 | 0 | 0 | 0 | 0 | 0 | 0 | 8.0001 | 658.5 | 658.5 | 1 | 0
30 | 26615678 | 26615879 | 25688502 | 1 | 1 | 25674181 | 3 | 21.3-2-14 | СН-2012.21. База. Р.3, о.2, поз.14 | Растворы цементные, марка 75 | 1339 | 1007 | м3 | м3 | 1 | 0 | 184829274 | 0.0003 | 2834.05 | 0 | 0 | 0 | 2834.05 | 0 | 0 | 0 | 1 | 1 | 1 | 1 | 0 | 1 | 0 | 0 | 0 | 0.0003 | 0 | 2 | 26616381 | 1 | 0 | 8 | 0 | 0 | 0 | 0 | 0 | 0 | 0 | 0 | 0 | 0 | 0 | 0 | 0 | 0 | 0 | 0 | 0 | 0 | 0 | 0 | 0 | 0 | 0.0612 | 2834.05 | 2834.05 | 1 | 0
30 | 26615678 | 26615879 | 25688810 | 1 | 1 | 25674181 | 3 | 21.3-4-94 | СН-2012.21. База. Р.3, о.4, поз.94 | Арматурная сталь для изготовления арматурных изделий на строительной площадке, класс А-1, диаметр 12 мм | 1348 | 1013 | т | т | 1 | 0 | 939222716 | 0.00043 | 29334.55 | 0 | 0 | 0 | 29334.55 | 0 | 0 | 0 | 1 | 1 | 1 | 1 | 0 | 1 | 0 | 0 | 0 | 0.00043 | 0 | 2 | 26616382 | 1 | 0 | 9 | 0 | 0 | 0 | 0 | 0 | 0 | 0 | 0 | 0 | 0 | 0 | 0 | 0 | 0 | 0 | 0 | 0 | 0 | 0 | 0 | 0 | 0 | 0.08772 | 29334.55 | 29334.55 | 1 | 0
37 | 26615678 | 26615895 | 25674184 | 25674181 | 1 | 25674181 | 1 | 9999990008 |  | Трудозатраты рабочих | 1191 | 1013 | чел.-ч. | чел.-ч. | 1 | 0 | 476480486 | 14.95 | 0 | 0 | 0 | 0 | 0 | 0 | 0 | 0 | 1 | 1 | 1 | 1 | 0 | 1 | 0 | 0 | 0 | 14.95 | 1 | 2 | 26615906 | 1 | 0 | 11 | 0 | 0 | 0 | 0 | 0 | 0 | 0 | 0 | 0 | 0 | 0 | 0 | 0 | 0 | 0 | 0 | 0 | 0 | 0 | 0 | 0 | 0 | 14.95 | 0 | 0 | 1 | 0
37 | 26615678 | 26615895 | 25685390 | 1 | 1 | 25674181 | 2 | 22.1-13-14 | СН-2012.22. База. п.1-13-14 (136001) | Установки для сварки ручной дуговой (постоянного тока) | 1368 | 1011 | маш.-ч | маш.-ч | 1 | 0 | 144256025 | 0.56 | 0 | 32.82 | 6.85 | 0 | 0 | 32.82 | 6.85 | 0 | 1 | 1 | 1 | 1 | 0 | 1 | 0 | 0 | 0 | 0.56 | 0 | 2 | 26615907 | 1 | 0 | 12 | 0 | 0 | 0 | 0 | 0 | 0 | 0 | 0 | 0 | 0 | 0 | 0 | 0 | 0 | 0 | 0 | 0 | 0 | 0 | 0 | 0 | 0 | 0.56 | 32.82 | 32.82 | 1 | 0
37 | 26615678 | 26615895 | 25686794 | 1 | 1 | 25674181 | 3 | 21.1-11-21 | СН-2012.21. База. Р.1, о.11, поз.21 | Болты строительные черные с гайками и шайбами (10х100мм) | 1348 | 1013 | т | т | 1 | 0 | -441702737 | 0.00127 | 85160.23 | 0 | 0 | 0 | 85160.23 | 0 | 0 | 0 | 1 | 1 | 1 | 1 | 0 | 1 | 0 | 0 | 0 | 0.00127 | 0 | 2 | 26615908 | 1 | 0 | 13 | 0 | 0 | 0 | 0 | 0 | 0 | 0 | 0 | 0 | 0 | 0 | 0 | 0 | 0 | 0 | 0 | 0 | 0 | 0 | 0 | 0 | 0 | 0.00127 | 85160.23 | 85160.23 | 1 | 0
37 | 26615678 | 26615895 | 25687629 | 1 | 1 | 25674181 | 3 | 21.1-23-9 | СН-2012.21. База. Р.1, о.23, поз.9 | Электроды, тип Э-42, 46, 50, диаметр 4 - 6 мм | 1348 | 1013 | т | т | 1 | 0 | 209245722 | 0.00039 | 117957.19 | 0 | 0 | 0 | 117957.19 | 0 | 0 | 0 | 1 | 1 | 1 | 1 | 0 | 1 | 0 | 0 | 0 | 0.00039 | 0 | 2 | 26615909 | 1 | 0 | 14 | 0 | 0 | 0 | 0 | 0 | 0 | 0 | 0 | 0 | 0 | 0 | 0 | 0 | 0 | 0 | 0 | 0 | 0 | 0 | 0 | 0 | 0 | 0.00039 | 117957.19 | 117957.19 | 1 | 0
37 | 26615678 | 26615895 | 25687974 | 1 | 1 | 25674181 | 3 | 21.1-25-305 | СН-2012.21. База. Р.1, о.25, поз.305 | Резина техническая прессованная | 1348 | 1013 | т | т | 1 | 0 | 218864245 | 7e-05 | 142669.85 | 0 | 0 | 0 | 142669.85 | 0 | 0 | 0 | 1 | 1 | 1 | 1 | 0 | 1 | 0 | 0 | 0 | 7e-05 | 0 | 2 | 26615910 | 1 | 0 | 15 | 0 | 0 | 0 | 0 | 0 | 0 | 0 | 0 | 0 | 0 | 0 | 0 | 0 | 0 | 0 | 0 | 0 | 0 | 0 | 0 | 0 | 0 | 7e-05 | 142669.85 | 142669.85 | 1 | 0
37 | 26615678 | 26615895 | 25691708 | 1 | 1 | 25674181 | 3 | 21.12-9-8 | СН-2012.21. База. Р.12, о.9, поз.8 | Фланцы стальные плоские приварные с соединительным выступом, из стали ВСт3СП, ГОСТ 12820-80, условное давление 1 (10) МПа (кгс/см2), диаметр условного прохода 40мм | 1354 | 1013 | шт. | шт. | 1 | 0 | 16921731 | 1 | 131.99 | 0 | 0 | 0 | 131.99 | 0 | 0 | 0 | 1 | 1 | 1 | 1 | 0 | 1 | 0 | 0 | 0 | 1 | 0 | 2 | 26615911 | 1 | 0 | 16 | 0 | 0 | 0 | 0 | 0 | 0 | 0 | 0 | 0 | 0 | 0 | 0 | 0 | 0 | 0 | 0 | 0 | 0 | 0 | 0 | 0 | 0 | 1 | 131.99 | 131.99 | 1 | 0
37 | 26615678 | 26615895 | 25691707 | 1 | 1 | 25674181 | 3 | 21.12-9-9 | СН-2012.21. База. Р.12, о.9, поз.9 | Фланцы стальные плоские приварные с соединительным выступом, из стали ВСт3СП, ГОСТ 12820-80, условное давление 1 (10) МПа (кгс/см2), диаметр условного прохода 50мм | 1354 | 1013 | шт. | шт. | 1 | 0 | 484185075 | 1 | 152.4 | 0 | 0 | 0 | 152.4 | 0 | 0 | 0 | 1 | 1 | 1 | 1 | 0 | 1 | 0 | 0 | 0 | 1 | 0 | 2 | 26615912 | 1 | 0 | 17 | 0 | 0 | 0 | 0 | 0 | 0 | 0 | 0 | 0 | 0 | 0 | 0 | 0 | 0 | 0 | 0 | 0 | 0 | 0 | 0 | 0 | 0 | 1 | 152.4 | 152.4 | 1 | 0
37 | 26615678 | 26615895 | 25688503 | 1 | 1 | 25674181 | 3 | 21.3-2-13 | СН-2012.21. База. Р.3, о.2, поз.13 | Растворы цементные, марка 50 | 1339 | 1007 | м3 | м3 | 1 | 0 | -1623564269 | 0.014 | 2593.7 | 0 | 0 | 0 | 2593.7 | 0 | 0 | 0 | 1 | 1 | 1 | 1 | 0 | 1 | 0 | 0 | 0 | 0.014 | 0 | 2 | 26615913 | 1 | 0 | 18 | 0 | 0 | 0 | 0 | 0 | 0 | 0 | 0 | 0 | 0 | 0 | 0 | 0 | 0 | 0 | 0 | 0 | 0 | 0 | 0 | 0 | 0 | 0.014 | 2593.7 | 2593.7 | 1 | 0
37 | 26615678 | 26615895 | 25688782 | 1 | 1 | 25674181 | 3 | 21.3-4-12 | СН-2012.21. База. Р.3, о.4, поз.12 | Арматурные заготовки (стержни, хомуты и т.п.), не собранные в каркасы или сетки, анкерные детали простые | 1348 | 1013 | т | т | 1 | 0 | -369541995 | 0.0022 | 36416.11 | 0 | 0 | 0 | 36416.11 | 0 | 0 | 0 | 1 | 1 | 1 | 1 | 0 | 1 | 0 | 0 | 0 | 0.0022 | 0 | 2 | 26615914 | 1 | 0 | 19 | 0 | 0 | 0 | 0 | 0 | 0 | 0 | 0 | 0 | 0 | 0 | 0 | 0 | 0 | 0 | 0 | 0 | 0 | 0 | 0 | 0 | 0 | 0.0022 | 36416.11 | 36416.11 | 1 | 0
37 | 26615678 | 26615895 | 0 | 0 | 1 | 25674181 | 3 | цена поставщика Том1 п.1 |  | Насос ГНОМ 10-10 220/1,1 цена=8950/1,18=7584,75 | 1371 | 1013 | ШТ | ШТ | 1 | 0 | 746369195 | 1 | 7584.75 | 0 | 0 | 0 | 7584.75 | 0 | 0 | 0 | 1 | 1 | 1 | 1 | 0 | 0 | 0 | 0 | 0 | 1 | 0 | 1 | -1 | 0 | 0 |  | 0 | 0 | 0 | 0 | 0 | 0 | 0 | 0 | 0 | 0 | 0 | 0 | 0 | 0 | 0 | 0 | 0 | 0 | 0 | 0 | 0 | 0 | 1 | 7584.75 | 7584.75 | 1 | 0
39 | 26615678 | 26616397 | 25674184 | 25674181 | 1 | 25674181 | 1 | 9999990008 |  | Трудозатраты рабочих | 1191 | 1013 | чел.-ч. | чел.-ч. | 1 | 0 | 476480486 | 94.42 | 0 | 0 | 0 | 0 | 0 | 0 | 0 | 0 | 1 | 1 | 1 | 1 | 0 | 1 | 0 | 0 | 0 | 94.42 | 1 | 2 | 26616398 | 1 | 0 | 21 | 0 | 0 | 0 | 0 | 0 | 0 | 0 | 0 | 0 | 0 | 0 | 0 | 0 | 0 | 0 | 0 | 0 | 0 | 0 | 0 | 0 | 0 | 2.8609 | 0 | 0 | 1 | 0
39 | 26615678 | 26616397 | 25685382 | 1 | 1 | 25674181 | 2 | 22.1-13-21 | СН-2012.22. База. п.1-13-21 (138501) | Печи электрические для сушки сварочных материалов с регулированием температуры в пределах 80-500С | 1368 | 1011 | маш.-ч | маш.-ч | 1 | 0 | 35090631 | 0.08 | 0 | 46.29 | 7.67 | 0 | 0 | 46.29 | 7.67 | 0 | 1 | 1 | 1 | 1 | 0 | 1 | 0 | 0 | 0 | 0.08 | 0 | 2 | 26616399 | 1 | 0 | 22 | 0 | 0 | 0 | 0 | 0 | 0 | 0 | 0 | 0 | 0 | 0 | 0 | 0 | 0 | 0 | 0 | 0 | 0 | 0 | 0 | 0 | 0 | 0.002424 | 46.29 | 46.29 | 1 | 0
39 | 26615678 | 26616397 | 25685058 | 1 | 1 | 25674181 | 2 | 22.1-30-46 | СН-2012.22. База. п.1-30-46 (308001) | Преобразователи частоты тока до 500 А | 1368 | 1011 | маш.-ч | маш.-ч | 1 | 0 | -174936754 | 0.95 | 0 | 23.13 | 0.82 | 0 | 0 | 23.13 | 0.82 | 0 | 1 | 1 | 1 | 1 | 0 | 1 | 0 | 0 | 0 | 0.95 | 0 | 2 | 26616400 | 1 | 0 | 23 | 0 | 0 | 0 | 0 | 0 | 0 | 0 | 0 | 0 | 0 | 0 | 0 | 0 | 0 | 0 | 0 | 0 | 0 | 0 | 0 | 0 | 0 | 0.028785 | 23.13 | 23.13 | 1 | 0
39 | 26615678 | 26616397 | 25687629 | 1 | 1 | 25674181 | 3 | 21.1-23-9 | СН-2012.21. База. Р.1, о.23, поз.9 | Электроды, тип Э-42, 46, 50, диаметр 4 - 6 мм | 1348 | 1013 | т | т | 1 | 0 | 209245722 | 0.0007 | 117957.19 | 0 | 0 | 0 | 117957.19 | 0 | 0 | 0 | 1 | 1 | 1 | 1 | 0 | 1 | 0 | 0 | 0 | 0.0007 | 0 | 2 | 26616401 | 1 | 0 | 24 | 0 | 0 | 0 | 0 | 0 | 0 | 0 | 0 | 0 | 0 | 0 | 0 | 0 | 0 | 0 | 0 | 0 | 0 | 0 | 0 | 0 | 0 | 2.121e-05 | 117957.19 | 117957.19 | 1 | 0
39 | 26615678 | 26616397 | 0 | 0 | 1 | 25674181 | 3 | цена поставщика Том 1. п.15 |  | Дверь герметичная утепленная Дус 1,25х0,51 цена=4590/1,18=3889,83 | 1371 | 1013 | ШТ | ШТ | 1 | 0 | -239010240 | 33.0033 | 3889.83 | 0 | 0 | 0 | 3889.83 | 0 | 0 | 0 | 1 | 1 | 1 | 1 | 0 | 0 | 0 | 0 | 0 | 33.0033 | 0 | 1 | -1 | 0 | 0 |  | 0 | 0 | 0 | 0 | 0 | 0 | 0 | 0 | 0 | 0 | 0 | 0 | 0 | 0 | 0 | 0 | 0 | 0 | 0 | 0 | 0 | 0 | 1 | 3889.83 | 3889.83 | 1 | 0
41 | 26615678 | 26616408 | 25674184 | 25674181 | 1 | 25674181 | 1 | 9999990008 |  | Трудозатраты рабочих | 1191 | 1013 | чел.-ч. | чел.-ч. | 1 | 0 | 476480486 | 177.1 | 0 | 0 | 0 | 0 | 0 | 0 | 0 | 0 | 1 | 1 | 1 | 1 | 0 | 1 | 0 | 0 | 0 | 177.1 | 1 | 2 | 26616409 | 1 | 0 | 26 | 0 | 0 | 0 | 0 | 0 | 0 | 0 | 0 | 0 | 0 | 0 | 0 | 0 | 0 | 0 | 0 | 0 | 0 | 0 | 0 | 0 | 0 | 37.0139 | 0 | 0 | 1 | 0
41 | 26615678 | 26616408 | 25685390 | 1 | 1 | 25674181 | 2 | 22.1-13-14 | СН-2012.22. База. п.1-13-14 (136001) | Установки для сварки ручной дуговой (постоянного тока) | 1368 | 1011 | маш.-ч | маш.-ч | 1 | 0 | 144256025 | 1.92 | 0 | 32.82 | 6.85 | 0 | 0 | 32.82 | 6.85 | 0 | 1 | 1 | 1 | 1 | 0 | 1 | 0 | 0 | 0 | 1.92 | 0 | 2 | 26616410 | 1 | 0 | 27 | 0 | 0 | 0 | 0 | 0 | 0 | 0 | 0 | 0 | 0 | 0 | 0 | 0 | 0 | 0 | 0 | 0 | 0 | 0 | 0 | 0 | 0 | 0.40128 | 32.82 | 32.82 | 1 | 0
41 | 26615678 | 26616408 | 25685711 | 1 | 1 | 25674181 | 2 | 22.1-4-32 | СН-2012.22. База. п.1-4-32 (042904) | Лебедки электрические, грузоподъемность до 2 т | 1368 | 1011 | маш.-ч | маш.-ч | 1 | 0 | 1066648727 | 0.42 | 0 | 28.36 | 9.49 | 0 | 0 | 28.36 | 9.49 | 0 | 1 | 1 | 1 | 1 | 0 | 1 | 0 | 0 | 0 | 0.42 | 0 | 2 | 26616411 | 1 | 0 | 28 | 0 | 0 | 0 | 0 | 0 | 0 | 0 | 0 | 0 | 0 | 0 | 0 | 0 | 0 | 0 | 0 | 0 | 0 | 0 | 0 | 0 | 0 | 0.08778 | 28.36 | 28.36 | 1 | 0
41 | 26615678 | 26616408 | 25686794 | 1 | 1 | 25674181 | 3 | 21.1-11-21 | СН-2012.21. База. Р.1, о.11, поз.21 | Болты строительные черные с гайками и шайбами (10х100мм) | 1348 | 1013 | т | т | 1 | 0 | -441702737 | 0.015 | 85160.23 | 0 | 0 | 0 | 85160.23 | 0 | 0 | 0 | 1 | 1 | 1 | 1 | 0 | 1 | 0 | 0 | 0 | 0.015 | 0 | 2 | 26616413 | 1 | 0 | 29 | 0 | 0 | 0 | 0 | 0 | 0 | 0 | 0 | 0 | 0 | 0 | 0 | 0 | 0 | 0 | 0 | 0 | 0 | 0 | 0 | 0 | 0 | 0.003135 | 85160.23 | 85160.23 | 1 | 0
41 | 26615678 | 26616408 | 25685895 | 1 | 1 | 25674181 | 3 | 21.1-1-19 | СН-2012.21. База. Р.1, о.1, поз.19 | Мастика герметизирующая нетвердеющая, строительная, изоляционная, марка МБР-75, битумно-резиновая | 1348 | 1013 | т | т | 1 | 0 | 1577982966 | 0.00501 | 18733.8 | 0 | 0 | 0 | 18733.8 | 0 | 0 | 0 | 1 | 1 | 1 | 1 | 0 | 1 | 0 | 0 | 0 | 0.00501 | 0 | 2 | 26616412 | 1 | 0 | 30 | 0 | 0 | 0 | 0 | 0 | 0 | 0 | 0 | 0 | 0 | 0 | 0 | 0 | 0 | 0 | 0 | 0 | 0 | 0 | 0 | 0 | 0 | 0.0010471 | 18733.8 | 18733.8 | 1 | 0
41 | 26615678 | 26616408 | 25687630 | 1 | 1 | 25674181 | 3 | 21.1-23-10 | СН-2012.21. База. Р.1, о.23, поз.10 | Электроды, тип Э-42А, диаметр 4-6 мм | 1348 | 1013 | т | т | 1 | 0 | -1544492133 | 0.00045 | 109898.69 | 0 | 0 | 0 | 109898.69 | 0 | 0 | 0 | 1 | 1 | 1 | 1 | 0 | 1 | 0 | 0 | 0 | 0.00045 | 0 | 2 | 26616414 | 1 | 0 | 31 | 0 | 0 | 0 | 0 | 0 | 0 | 0 | 0 | 0 | 0 | 0 | 0 | 0 | 0 | 0 | 0 | 0 | 0 | 0 | 0 | 0 | 0 | 9.405e-05 | 109898.69 | 109898.69 | 1 | 0
41 | 26615678 | 26616408 | 25687974 | 1 | 1 | 25674181 | 3 | 21.1-25-305 | СН-2012.21. База. Р.1, о.25, поз.305 | Резина техническая прессованная | 1348 | 1013 | т | т | 1 | 0 | 218864245 | 0.008 | 142669.85 | 0 | 0 | 0 | 142669.85 | 0 | 0 | 0 | 1 | 1 | 1 | 1 | 0 | 1 | 0 | 0 | 0 | 0.008 | 0 | 2 | 26616415 | 1 | 0 | 32 | 0 | 0 | 0 | 0 | 0 | 0 | 0 | 0 | 0 | 0 | 0 | 0 | 0 | 0 | 0 | 0 | 0 | 0 | 0 | 0 | 0 | 0 | 0.001672 | 142669.85 | 142669.85 | 1 | 0
41 | 26615678 | 26616408 | 25688067 | 1 | 1 | 25674181 | 3 | 21.1-25-400 | СН-2012.21. База. Р.1, о.25, поз.400 | Шнур асбестовый общего назначения, марка ШАОН-1, диаметр 22-25 мм | 1348 | 1013 | т | т | 1 | 0 | -602459445 | 0.00089 | 165838.61 | 0 | 0 | 0 | 165838.61 | 0 | 0 | 0 | 1 | 1 | 1 | 1 | 0 | 1 | 0 | 0 | 0 | 0.00089 | 0 | 2 | 26616416 | 1 | 0 | 33 | 0 | 0 | 0 | 0 | 0 | 0 | 0 | 0 | 0 | 0 | 0 | 0 | 0 | 0 | 0 | 0 | 0 | 0 | 0 | 0 | 0 | 0 | 0.00018601 | 165838.61 | 165838.61 | 1 | 0
41 | 26615678 | 26616408 | 25693328 | 1 | 1 | 25674181 | 3 | 21.19-10-7 | СН-2012.21. База. Р.19, о.10, поз.7 | Дроссель-клапаны для регулирования расхода воздуха, в обечайке, с сектором управления, из оцинкованной стали, прямоугольные, периметр 700 мм | 1354 | 1013 | шт. | шт. | 1 | 0 | 547909547 | 57.4163 | 1136.98 | 0 | 0 | 0 | 1136.98 | 0 | 0 | 0 | 1 | 1 | 1 | 1 | 0 | 0 | 0 | 0 | 0 | 57.4163 | 0 | 1 | -1 | 0 | 0 |  | 0 | 0 | 0 | 0 | 0 | 0 | 0 | 0 | 0 | 0 | 0 | 0 | 0 | 0 | 0 | 0 | 0 | 0 | 0 | 0 | 0 | 0 | 12 | 1136.98 | 1136.98 | 1 | 0
41 | 26615678 | 26616408 | 25692920 | 1 | 1 | 25674181 | 3 | 21.19-11-72 | СН-2012.21. База. Р.19, о.11, поз.72 | Сетки металлические в рамках для ограждения приточных и вытяжных отверстий из оцинкованной стали, площадь сетки в свету до 0,2 м2 | 1327 | 1013 | м2 | м2 | 1 | 0 | -244736232 | 0.07177 | 379.8 | 0 | 0 | 0 | 379.8 | 0 | 0 | 0 | 1 | 1 | 1 | 1 | 0 | 0 | 0 | 0 | 0 | 0.07177 | 0 | 1 | -1 | 0 | 0 |  | 0 | 0 | 0 | 0 | 0 | 0 | 0 | 0 | 0 | 0 | 0 | 0 | 0 | 0 | 0 | 0 | 0 | 0 | 0 | 0 | 0 | 0 | 0.015 | 379.8 | 379.8 | 1 | 0
41 | 26615678 | 26616408 | 25692918 | 1 | 1 | 25674181 | 3 | 21.19-11-74 | СН-2012.21. База. Р.19, о.11, поз.74 | Сетки металлические в рамках для ограждения приточных и вытяжных отверстий из оцинкованной стали, площадь сетки в свету до 0,5 м2 | 1327 | 1013 | м2 | м2 | 1 | 0 | 2049749360 | 2.3923 | 377.87 | 0 | 0 | 0 | 377.87 | 0 | 0 | 0 | 1 | 1 | 1 | 1 | 0 | 0 | 0 | 0 | 0 | 2.3923 | 0 | 1 | -1 | 0 | 0 |  | 0 | 0 | 0 | 0 | 0 | 0 | 0 | 0 | 0 | 0 | 0 | 0 | 0 | 0 | 0 | 0 | 0 | 0 | 0 | 0 | 0 | 0 | 0.5 | 377.87 | 377.87 | 1 | 0
41 | 26615678 | 26616408 | 25693023 | 1 | 1 | 25674181 | 3 | 21.19-3-31 | СН-2012.21. База. Р.19, о.3, поз.31 | Воздуховоды прямоугольного сечения из черной стали, толщина стенки до 1,2 мм, периметр до 1000 мм | 1327 | 1013 | м2 | м2 | 1 | 0 | 46053762 | 100 | 810.68 | 0 | 0 | 0 | 810.68 | 0 | 0 | 0 | 1 | 1 | 1 | 1 | 0 | 0 | 0 | 0 | 0 | 100 | 0 | 1 | -1 | 0 | 0 |  | 0 | 0 | 0 | 0 | 0 | 0 | 0 | 0 | 0 | 0 | 0 | 0 | 0 | 0 | 0 | 0 | 0 | 0 | 0 | 0 | 0 | 0 | 20.9 | 810.68 | 810.68 | 1 | 0
41 | 26615678 | 26616408 | 0 | 0 | 1 | 25674181 | 3 | цена поставщика Том1. п.16 |  | Лючок для прочистки воздуховодов цена=374/1,18=316,95 | 1371 | 1013 | ШТ | ШТ | 1 | 0 | -2029574086 | 4.7847 | 316.95 | 0 | 0 | 0 | 316.95 | 0 | 0 | 0 | 1 | 1 | 1 | 1 | 0 | 0 | 0 | 0 | 0 | 4.7847 | 0 | 1 | -1 | 0 | 0 |  | 0 | 0 | 0 | 0 | 0 | 0 | 0 | 0 | 0 | 0 | 0 | 0 | 0 | 0 | 0 | 0 | 0 | 0 | 0 | 0 | 0 | 0 | 1 | 316.95 | 316.95 | 1 | 0
47 | 26615678 | 26616441 | 25674184 | 25674181 | 1 | 25674181 | 1 | 9999990008 |  | Трудозатраты рабочих | 1191 | 1013 | чел.-ч. | чел.-ч. | 1 | 0 | 476480486 | 162.15 | 0 | 0 | 0 | 0 | 0 | 0 | 0 | 0 | 1 | 1 | 1 | 1 | 0 | 1 | 0 | 0 | 0 | 162.15 | 1 | 2 | 26616442 | 1 | 0 | 40 | 0 | 0 | 0 | 0 | 0 | 0 | 0 | 0 | 0 | 0 | 0 | 0 | 0 | 0 | 0 | 0 | 0 | 0 | 0 | 0 | 0 | 0 | 102.1545 | 0 | 0 | 1 | 0
47 | 26615678 | 26616441 | 25685390 | 1 | 1 | 25674181 | 2 | 22.1-13-14 | СН-2012.22. База. п.1-13-14 (136001) | Установки для сварки ручной дуговой (постоянного тока) | 1368 | 1011 | маш.-ч | маш.-ч | 1 | 0 | 144256025 | 1.75 | 0 | 32.82 | 6.85 | 0 | 0 | 32.82 | 6.85 | 0 | 1 | 1 | 1 | 1 | 0 | 1 | 0 | 0 | 0 | 1.75 | 0 | 2 | 26616443 | 1 | 0 | 41 | 0 | 0 | 0 | 0 | 0 | 0 | 0 | 0 | 0 | 0 | 0 | 0 | 0 | 0 | 0 | 0 | 0 | 0 | 0 | 0 | 0 | 0 | 1.1025 | 32.82 | 32.82 | 1 | 0
47 | 26615678 | 26616441 | 25685711 | 1 | 1 | 25674181 | 2 | 22.1-4-32 | СН-2012.22. База. п.1-4-32 (042904) | Лебедки электрические, грузоподъемность до 2 т | 1368 | 1011 | маш.-ч | маш.-ч | 1 | 0 | 1066648727 | 0.42 | 0 | 28.36 | 9.49 | 0 | 0 | 28.36 | 9.49 | 0 | 1 | 1 | 1 | 1 | 0 | 1 | 0 | 0 | 0 | 0.42 | 0 | 2 | 26616444 | 1 | 0 | 42 | 0 | 0 | 0 | 0 | 0 | 0 | 0 | 0 | 0 | 0 | 0 | 0 | 0 | 0 | 0 | 0 | 0 | 0 | 0 | 0 | 0 | 0 | 0.2646 | 28.36 | 28.36 | 1 | 0
47 | 26615678 | 26616441 | 25686794 | 1 | 1 | 25674181 | 3 | 21.1-11-21 | СН-2012.21. База. Р.1, о.11, поз.21 | Болты строительные черные с гайками и шайбами (10х100мм) | 1348 | 1013 | т | т | 1 | 0 | -441702737 | 0.015 | 85160.23 | 0 | 0 | 0 | 85160.23 | 0 | 0 | 0 | 1 | 1 | 1 | 1 | 0 | 1 | 0 | 0 | 0 | 0.015 | 0 | 2 | 26616446 | 1 | 0 | 43 | 0 | 0 | 0 | 0 | 0 | 0 | 0 | 0 | 0 | 0 | 0 | 0 | 0 | 0 | 0 | 0 | 0 | 0 | 0 | 0 | 0 | 0 | 0.00945 | 85160.23 | 85160.23 | 1 | 0
47 | 26615678 | 26616441 | 25685895 | 1 | 1 | 25674181 | 3 | 21.1-1-19 | СН-2012.21. База. Р.1, о.1, поз.19 | Мастика герметизирующая нетвердеющая, строительная, изоляционная, марка МБР-75, битумно-резиновая | 1348 | 1013 | т | т | 1 | 0 | 1577982966 | 0.00501 | 18733.8 | 0 | 0 | 0 | 18733.8 | 0 | 0 | 0 | 1 | 1 | 1 | 1 | 0 | 1 | 0 | 0 | 0 | 0.00501 | 0 | 2 | 26616445 | 1 | 0 | 44 | 0 | 0 | 0 | 0 | 0 | 0 | 0 | 0 | 0 | 0 | 0 | 0 | 0 | 0 | 0 | 0 | 0 | 0 | 0 | 0 | 0 | 0 | 0.0031563 | 18733.8 | 18733.8 | 1 | 0
47 | 26615678 | 26616441 | 25687630 | 1 | 1 | 25674181 | 3 | 21.1-23-10 | СН-2012.21. База. Р.1, о.23, поз.10 | Электроды, тип Э-42А, диаметр 4-6 мм | 1348 | 1013 | т | т | 1 | 0 | -1544492133 | 0.00041 | 109898.69 | 0 | 0 | 0 | 109898.69 | 0 | 0 | 0 | 1 | 1 | 1 | 1 | 0 | 1 | 0 | 0 | 0 | 0.00041 | 0 | 2 | 26616447 | 1 | 0 | 45 | 0 | 0 | 0 | 0 | 0 | 0 | 0 | 0 | 0 | 0 | 0 | 0 | 0 | 0 | 0 | 0 | 0 | 0 | 0 | 0 | 0 | 0 | 0.0002583 | 109898.69 | 109898.69 | 1 | 0
47 | 26615678 | 26616441 | 25687974 | 1 | 1 | 25674181 | 3 | 21.1-25-305 | СН-2012.21. База. Р.1, о.25, поз.305 | Резина техническая прессованная | 1348 | 1013 | т | т | 1 | 0 | 218864245 | 0.008 | 142669.85 | 0 | 0 | 0 | 142669.85 | 0 | 0 | 0 | 1 | 1 | 1 | 1 | 0 | 1 | 0 | 0 | 0 | 0.008 | 0 | 2 | 26616448 | 1 | 0 | 46 | 0 | 0 | 0 | 0 | 0 | 0 | 0 | 0 | 0 | 0 | 0 | 0 | 0 | 0 | 0 | 0 | 0 | 0 | 0 | 0 | 0 | 0 | 0.00504 | 142669.85 | 142669.85 | 1 | 0
47 | 26615678 | 26616441 | 25688067 | 1 | 1 | 25674181 | 3 | 21.1-25-400 | СН-2012.21. База. Р.1, о.25, поз.400 | Шнур асбестовый общего назначения, марка ШАОН-1, диаметр 22-25 мм | 1348 | 1013 | т | т | 1 | 0 | -602459445 | 0.00089 | 165838.61 | 0 | 0 | 0 | 165838.61 | 0 | 0 | 0 | 1 | 1 | 1 | 1 | 0 | 1 | 0 | 0 | 0 | 0.00089 | 0 | 2 | 26616449 | 1 | 0 | 47 | 0 | 0 | 0 | 0 | 0 | 0 | 0 | 0 | 0 | 0 | 0 | 0 | 0 | 0 | 0 | 0 | 0 | 0 | 0 | 0 | 0 | 0 | 0.0005607 | 165838.61 | 165838.61 | 1 | 0
47 | 26615678 | 26616441 | 25693327 | 1 | 1 | 25674181 | 3 | 21.19-10-8 | СН-2012.21. База. Р.19, о.10, поз.8 | Дроссель-клапаны для регулирования расхода воздуха, в обечайке, с сектором управления, из оцинкованной стали, прямоугольные, периметр 1000 мм | 1354 | 1013 | шт. | шт. | 1 | 0 | 1841461382 | 9.5238 | 1422.48 | 0 | 0 | 0 | 1422.48 | 0 | 0 | 0 | 1 | 1 | 1 | 1 | 0 | 0 | 0 | 0 | 0 | 9.5238 | 0 | 1 | -1 | 0 | 0 |  | 0 | 0 | 0 | 0 | 0 | 0 | 0 | 0 | 0 | 0 | 0 | 0 | 0 | 0 | 0 | 0 | 0 | 0 | 0 | 0 | 0 | 0 | 6 | 1422.48 | 1422.48 | 1 | 0
47 | 26615678 | 26616441 | 25693019 | 1 | 1 | 25674181 | 3 | 21.19-3-19 | СН-2012.21. База. Р.19, о.3, поз.19 | Воздуховоды прямоугольного сечения из оцинкованной стали, толщина стенки до 1,2 мм, периметр до 4000 мм | 1327 | 1013 | м2 | м2 | 1 | 0 | 1654362007 | 100 | 788.47 | 0 | 0 | 0 | 788.47 | 0 | 0 | 0 | 1 | 1 | 1 | 1 | 0 | 0 | 0 | 0 | 0 | 100 | 0 | 1 | -1 | 0 | 0 |  | 0 | 0 | 0 | 0 | 0 | 0 | 0 | 0 | 0 | 0 | 0 | 0 | 0 | 0 | 0 | 0 | 0 | 0 | 0 | 0 | 0 | 0 | 63 | 788.47 | 788.47 | 1 | 0
47 | 26615678 | 26616441 | 0 | 25674181 | 1 | 25674181 | 3 | цена поставщика Том1. п.16 |  | Лючок для прочистки воздуховодов цена=374/1,18=316,95 | 1371 | 1013 | ШТ | ШТ | 1 | 0 | -2029574086 | 3.1746 | 316.95 | 0 | 0 | 0 | 316.95 | 0 | 0 | 0 | 1 | 1 | 1 | 1 | 0 | 0 | 0 | 0 | 0 | 3.1746 | 0 | 1 | -1 | 0 | 0 |  | 0 | 0 | 0 | 0 | 0 | 0 | 0 | 0 | 0 | 0 | 0 | 0 | 0 | 0 | 0 | 0 | 0 | 0 | 0 | 0 | 0 | 0 | 2 | 316.95 | 316.95 | 1 | 0
51 | 26615678 | 26616468 | 25674184 | 25674181 | 1 | 25674181 | 1 | 9999990008 |  | Трудозатраты рабочих | 1191 | 1013 | чел.-ч. | чел.-ч. | 1 | 0 | 476480486 | 148.35 | 0 | 0 | 0 | 0 | 0 | 0 | 0 | 0 | 1 | 1 | 1 | 1 | 0 | 1 | 0 | 0 | 0 | 148.35 | 1 | 2 | 26616469 | 1 | 0 | 54 | 0 | 0 | 0 | 0 | 0 | 0 | 0 | 0 | 0 | 0 | 0 | 0 | 0 | 0 | 0 | 0 | 0 | 0 | 0 | 0 | 0 | 0 | 25.8129 | 0 | 0 | 1 | 0
51 | 26615678 | 26616468 | 25685390 | 1 | 1 | 25674181 | 2 | 22.1-13-14 | СН-2012.22. База. п.1-13-14 (136001) | Установки для сварки ручной дуговой (постоянного тока) | 1368 | 1011 | маш.-ч | маш.-ч | 1 | 0 | 144256025 | 1.41 | 0 | 32.82 | 6.85 | 0 | 0 | 32.82 | 6.85 | 0 | 1 | 1 | 1 | 1 | 0 | 1 | 0 | 0 | 0 | 1.41 | 0 | 2 | 26616470 | 1 | 0 | 55 | 0 | 0 | 0 | 0 | 0 | 0 | 0 | 0 | 0 | 0 | 0 | 0 | 0 | 0 | 0 | 0 | 0 | 0 | 0 | 0 | 0 | 0 | 0.24534 | 32.82 | 32.82 | 1 | 0
51 | 26615678 | 26616468 | 25685711 | 1 | 1 | 25674181 | 2 | 22.1-4-32 | СН-2012.22. База. п.1-4-32 (042904) | Лебедки электрические, грузоподъемность до 2 т | 1368 | 1011 | маш.-ч | маш.-ч | 1 | 0 | 1066648727 | 0.21 | 0 | 28.36 | 9.49 | 0 | 0 | 28.36 | 9.49 | 0 | 1 | 1 | 1 | 1 | 0 | 1 | 0 | 0 | 0 | 0.21 | 0 | 2 | 26616471 | 1 | 0 | 56 | 0 | 0 | 0 | 0 | 0 | 0 | 0 | 0 | 0 | 0 | 0 | 0 | 0 | 0 | 0 | 0 | 0 | 0 | 0 | 0 | 0 | 0 | 0.03654 | 28.36 | 28.36 | 1 | 0
51 | 26615678 | 26616468 | 25686794 | 1 | 1 | 25674181 | 3 | 21.1-11-21 | СН-2012.21. База. Р.1, о.11, поз.21 | Болты строительные черные с гайками и шайбами (10х100мм) | 1348 | 1013 | т | т | 1 | 0 | -441702737 | 0.008 | 85160.23 | 0 | 0 | 0 | 85160.23 | 0 | 0 | 0 | 1 | 1 | 1 | 1 | 0 | 1 | 0 | 0 | 0 | 0.008 | 0 | 2 | 26616473 | 1 | 0 | 57 | 0 | 0 | 0 | 0 | 0 | 0 | 0 | 0 | 0 | 0 | 0 | 0 | 0 | 0 | 0 | 0 | 0 | 0 | 0 | 0 | 0 | 0 | 0.001392 | 85160.23 | 85160.23 | 1 | 0
51 | 26615678 | 26616468 | 25685895 | 1 | 1 | 25674181 | 3 | 21.1-1-19 | СН-2012.21. База. Р.1, о.1, поз.19 | Мастика герметизирующая нетвердеющая, строительная, изоляционная, марка МБР-75, битумно-резиновая | 1348 | 1013 | т | т | 1 | 0 | 1577982966 | 0.00269 | 18733.8 | 0 | 0 | 0 | 18733.8 | 0 | 0 | 0 | 1 | 1 | 1 | 1 | 0 | 1 | 0 | 0 | 0 | 0.00269 | 0 | 2 | 26616472 | 1 | 0 | 58 | 0 | 0 | 0 | 0 | 0 | 0 | 0 | 0 | 0 | 0 | 0 | 0 | 0 | 0 | 0 | 0 | 0 | 0 | 0 | 0 | 0 | 0 | 0.00046806 | 18733.8 | 18733.8 | 1 | 0
51 | 26615678 | 26616468 | 25687630 | 1 | 1 | 25674181 | 3 | 21.1-23-10 | СН-2012.21. База. Р.1, о.23, поз.10 | Электроды, тип Э-42А, диаметр 4-6 мм | 1348 | 1013 | т | т | 1 | 0 | -1544492133 | 0.00033 | 109898.69 | 0 | 0 | 0 | 109898.69 | 0 | 0 | 0 | 1 | 1 | 1 | 1 | 0 | 1 | 0 | 0 | 0 | 0.00033 | 0 | 2 | 26616474 | 1 | 0 | 59 | 0 | 0 | 0 | 0 | 0 | 0 | 0 | 0 | 0 | 0 | 0 | 0 | 0 | 0 | 0 | 0 | 0 | 0 | 0 | 0 | 0 | 0 | 5.742e-05 | 109898.69 | 109898.69 | 1 | 0
51 | 26615678 | 26616468 | 25687974 | 1 | 1 | 25674181 | 3 | 21.1-25-305 | СН-2012.21. База. Р.1, о.25, поз.305 | Резина техническая прессованная | 1348 | 1013 | т | т | 1 | 0 | 218864245 | 0.00991 | 142669.85 | 0 | 0 | 0 | 142669.85 | 0 | 0 | 0 | 1 | 1 | 1 | 1 | 0 | 1 | 0 | 0 | 0 | 0.00991 | 0 | 2 | 26616475 | 1 | 0 | 60 | 0 | 0 | 0 | 0 | 0 | 0 | 0 | 0 | 0 | 0 | 0 | 0 | 0 | 0 | 0 | 0 | 0 | 0 | 0 | 0 | 0 | 0 | 0.0017243 | 142669.85 | 142669.85 | 1 | 0
51 | 26615678 | 26616468 | 25688067 | 1 | 1 | 25674181 | 3 | 21.1-25-400 | СН-2012.21. База. Р.1, о.25, поз.400 | Шнур асбестовый общего назначения, марка ШАОН-1, диаметр 22-25 мм | 1348 | 1013 | т | т | 1 | 0 | -602459445 | 0.0011 | 165838.61 | 0 | 0 | 0 | 165838.61 | 0 | 0 | 0 | 1 | 1 | 1 | 1 | 0 | 1 | 0 | 0 | 0 | 0.0011 | 0 | 2 | 26616476 | 1 | 0 | 61 | 0 | 0 | 0 | 0 | 0 | 0 | 0 | 0 | 0 | 0 | 0 | 0 | 0 | 0 | 0 | 0 | 0 | 0 | 0 | 0 | 0 | 0 | 0.0001914 | 165838.61 | 165838.61 | 1 | 0
51 | 26615678 | 26616468 | 25693324 | 1 | 1 | 25674181 | 3 | 21.19-10-11 | СН-2012.21. База. Р.19, о.10, поз.11 | Дроссель-клапаны для регулирования расхода воздуха, в обечайке, с сектором управления, из оцинкованной стали, прямоугольные, периметр 2000 мм | 1354 | 1013 | шт. | шт. | 1 | 0 | 1556107571 | 11.4943 | 3423.7 | 0 | 0 | 0 | 3423.7 | 0 | 0 | 0 | 1 | 1 | 1 | 1 | 0 | 0 | 0 | 0 | 0 | 11.4943 | 0 | 1 | -1 | 0 | 0 |  | 0 | 0 | 0 | 0 | 0 | 0 | 0 | 0 | 0 | 0 | 0 | 0 | 0 | 0 | 0 | 0 | 0 | 0 | 0 | 0 | 0 | 0 | 2 | 3423.7 | 3423.7 | 1 | 0
51 | 26615678 | 26616468 | 25693019 | 1 | 1 | 25674181 | 3 | 21.19-3-19 | СН-2012.21. База. Р.19, о.3, поз.19 | Воздуховоды прямоугольного сечения из оцинкованной стали, толщина стенки до 1,2 мм, периметр до 4000 мм | 1327 | 1013 | м2 | м2 | 1 | 0 | 1654362007 | 100 | 788.47 | 0 | 0 | 0 | 788.47 | 0 | 0 | 0 | 1 | 1 | 1 | 1 | 0 | 0 | 0 | 0 | 0 | 100 | 0 | 1 | -1 | 0 | 0 |  | 0 | 0 | 0 | 0 | 0 | 0 | 0 | 0 | 0 | 0 | 0 | 0 | 0 | 0 | 0 | 0 | 0 | 0 | 0 | 0 | 0 | 0 | 17.4 | 788.47 | 788.47 | 1 | 0
51 | 26615678 | 26616468 | 0 | 25674181 | 1 | 25674181 | 3 | цена поставщика Том1. п.16 |  | Лючок для прочистки воздуховодов цена=374/1,18=316,95 | 1371 | 1013 | ШТ | ШТ | 1 | 0 | -2029574086 | 5.7471 | 316.95 | 0 | 0 | 0 | 316.95 | 0 | 0 | 0 | 1 | 1 | 1 | 1 | 0 | 0 | 0 | 0 | 0 | 5.7471 | 0 | 1 | -1 | 0 | 0 |  | 0 | 0 | 0 | 0 | 0 | 0 | 0 | 0 | 0 | 0 | 0 | 0 | 0 | 0 | 0 | 0 | 0 | 0 | 0 | 0 | 0 | 0 | 1 | 316.95 | 316.95 | 1 | 0
55 | 26615678 | 26616495 | 25674184 | 25674181 | 1 | 25674181 | 1 | 9999990008 |  | Трудозатраты рабочих | 1191 | 1013 | чел.-ч. | чел.-ч. | 1 | 0 | 476480486 | 126.5 | 0 | 0 | 0 | 0 | 0 | 0 | 0 | 0 | 1 | 1 | 1 | 1 | 0 | 1 | 0 | 0 | 0 | 126.5 | 1 | 2 | 26616496 | 1 | 0 | 68 | 0 | 0 | 0 | 0 | 0 | 0 | 0 | 0 | 0 | 0 | 0 | 0 | 0 | 0 | 0 | 0 | 0 | 0 | 0 | 0 | 0 | 0 | 60.72 | 0 | 0 | 1 | 0
55 | 26615678 | 26616495 | 25685390 | 1 | 1 | 25674181 | 2 | 22.1-13-14 | СН-2012.22. База. п.1-13-14 (136001) | Установки для сварки ручной дуговой (постоянного тока) | 1368 | 1011 | маш.-ч | маш.-ч | 1 | 0 | 144256025 | 1.41 | 0 | 32.82 | 6.85 | 0 | 0 | 32.82 | 6.85 | 0 | 1 | 1 | 1 | 1 | 0 | 1 | 0 | 0 | 0 | 1.41 | 0 | 2 | 26616497 | 1 | 0 | 69 | 0 | 0 | 0 | 0 | 0 | 0 | 0 | 0 | 0 | 0 | 0 | 0 | 0 | 0 | 0 | 0 | 0 | 0 | 0 | 0 | 0 | 0 | 0.6768 | 32.82 | 32.82 | 1 | 0
55 | 26615678 | 26616495 | 25685711 | 1 | 1 | 25674181 | 2 | 22.1-4-32 | СН-2012.22. База. п.1-4-32 (042904) | Лебедки электрические, грузоподъемность до 2 т | 1368 | 1011 | маш.-ч | маш.-ч | 1 | 0 | 1066648727 | 0.21 | 0 | 28.36 | 9.49 | 0 | 0 | 28.36 | 9.49 | 0 | 1 | 1 | 1 | 1 | 0 | 1 | 0 | 0 | 0 | 0.21 | 0 | 2 | 26616498 | 1 | 0 | 70 | 0 | 0 | 0 | 0 | 0 | 0 | 0 | 0 | 0 | 0 | 0 | 0 | 0 | 0 | 0 | 0 | 0 | 0 | 0 | 0 | 0 | 0 | 0.1008 | 28.36 | 28.36 | 1 | 0
55 | 26615678 | 26616495 | 25686794 | 1 | 1 | 25674181 | 3 | 21.1-11-21 | СН-2012.21. База. Р.1, о.11, поз.21 | Болты строительные черные с гайками и шайбами (10х100мм) | 1348 | 1013 | т | т | 1 | 0 | -441702737 | 0.008 | 85160.23 | 0 | 0 | 0 | 85160.23 | 0 | 0 | 0 | 1 | 1 | 1 | 1 | 0 | 1 | 0 | 0 | 0 | 0.008 | 0 | 2 | 26616500 | 1 | 0 | 71 | 0 | 0 | 0 | 0 | 0 | 0 | 0 | 0 | 0 | 0 | 0 | 0 | 0 | 0 | 0 | 0 | 0 | 0 | 0 | 0 | 0 | 0 | 0.00384 | 85160.23 | 85160.23 | 1 | 0
55 | 26615678 | 26616495 | 25685895 | 1 | 1 | 25674181 | 3 | 21.1-1-19 | СН-2012.21. База. Р.1, о.1, поз.19 | Мастика герметизирующая нетвердеющая, строительная, изоляционная, марка МБР-75, битумно-резиновая | 1348 | 1013 | т | т | 1 | 0 | 1577982966 | 0.00269 | 18733.8 | 0 | 0 | 0 | 18733.8 | 0 | 0 | 0 | 1 | 1 | 1 | 1 | 0 | 1 | 0 | 0 | 0 | 0.00269 | 0 | 2 | 26616499 | 1 | 0 | 72 | 0 | 0 | 0 | 0 | 0 | 0 | 0 | 0 | 0 | 0 | 0 | 0 | 0 | 0 | 0 | 0 | 0 | 0 | 0 | 0 | 0 | 0 | 0.0012912 | 18733.8 | 18733.8 | 1 | 0
55 | 26615678 | 26616495 | 25687630 | 1 | 1 | 25674181 | 3 | 21.1-23-10 | СН-2012.21. База. Р.1, о.23, поз.10 | Электроды, тип Э-42А, диаметр 4-6 мм | 1348 | 1013 | т | т | 1 | 0 | -1544492133 | 0.00033 | 109898.69 | 0 | 0 | 0 | 109898.69 | 0 | 0 | 0 | 1 | 1 | 1 | 1 | 0 | 1 | 0 | 0 | 0 | 0.00033 | 0 | 2 | 26616501 | 1 | 0 | 73 | 0 | 0 | 0 | 0 | 0 | 0 | 0 | 0 | 0 | 0 | 0 | 0 | 0 | 0 | 0 | 0 | 0 | 0 | 0 | 0 | 0 | 0 | 0.0001584 | 109898.69 | 109898.69 | 1 | 0
55 | 26615678 | 26616495 | 25687974 | 1 | 1 | 25674181 | 3 | 21.1-25-305 | СН-2012.21. База. Р.1, о.25, поз.305 | Резина техническая прессованная | 1348 | 1013 | т | т | 1 | 0 | 218864245 | 0.00991 | 142669.85 | 0 | 0 | 0 | 142669.85 | 0 | 0 | 0 | 1 | 1 | 1 | 1 | 0 | 1 | 0 | 0 | 0 | 0.00991 | 0 | 2 | 26616502 | 1 | 0 | 74 | 0 | 0 | 0 | 0 | 0 | 0 | 0 | 0 | 0 | 0 | 0 | 0 | 0 | 0 | 0 | 0 | 0 | 0 | 0 | 0 | 0 | 0 | 0.0047568 | 142669.85 | 142669.85 | 1 | 0
55 | 26615678 | 26616495 | 25688067 | 1 | 1 | 25674181 | 3 | 21.1-25-400 | СН-2012.21. База. Р.1, о.25, поз.400 | Шнур асбестовый общего назначения, марка ШАОН-1, диаметр 22-25 мм | 1348 | 1013 | т | т | 1 | 0 | -602459445 | 0.0011 | 165838.61 | 0 | 0 | 0 | 165838.61 | 0 | 0 | 0 | 1 | 1 | 1 | 1 | 0 | 1 | 0 | 0 | 0 | 0.0011 | 0 | 2 | 26616503 | 1 | 0 | 75 | 0 | 0 | 0 | 0 | 0 | 0 | 0 | 0 | 0 | 0 | 0 | 0 | 0 | 0 | 0 | 0 | 0 | 0 | 0 | 0 | 0 | 0 | 0.000528 | 165838.61 | 165838.61 | 1 | 0
55 | 26615678 | 26616495 | 25693324 | 1 | 1 | 25674181 | 3 | 21.19-10-11 | СН-2012.21. База. Р.19, о.10, поз.11 | Дроссель-клапаны для регулирования расхода воздуха, в обечайке, с сектором управления, из оцинкованной стали, прямоугольные, периметр 2000 мм | 1354 | 1013 | шт. | шт. | 1 | 0 | 1556107571 | 2.0833 | 3423.7 | 0 | 0 | 0 | 3423.7 | 0 | 0 | 0 | 1 | 1 | 1 | 1 | 0 | 0 | 0 | 0 | 0 | 2.0833 | 0 | 1 | -1 | 0 | 0 |  | 0 | 0 | 0 | 0 | 0 | 0 | 0 | 0 | 0 | 0 | 0 | 0 | 0 | 0 | 0 | 0 | 0 | 0 | 0 | 0 | 0 | 0 | 1 | 3423.7 | 3423.7 | 1 | 0
55 | 26615678 | 26616495 | 25693019 | 1 | 1 | 25674181 | 3 | 21.19-3-19 | СН-2012.21. База. Р.19, о.3, поз.19 | Воздуховоды прямоугольного сечения из оцинкованной стали, толщина стенки до 1,2 мм, периметр до 4000 мм | 1327 | 1013 | м2 | м2 | 1 | 0 | 1654362007 | 100 | 788.47 | 0 | 0 | 0 | 788.47 | 0 | 0 | 0 | 1 | 1 | 1 | 1 | 0 | 0 | 0 | 0 | 0 | 100 | 0 | 1 | -1 | 0 | 0 |  | 0 | 0 | 0 | 0 | 0 | 0 | 0 | 0 | 0 | 0 | 0 | 0 | 0 | 0 | 0 | 0 | 0 | 0 | 0 | 0 | 0 | 0 | 48 | 788.47 | 788.47 | 1 | 0
55 | 26615678 | 26616495 | 0 | 25674181 | 1 | 25674181 | 3 | цена поставщика Том1. п.16 |  | Лючок для прочистки воздуховодов цена=374/1,18=316,95 | 1371 | 1013 | ШТ | ШТ | 1 | 0 | -2029574086 | 4.1667 | 316.95 | 0 | 0 | 0 | 316.95 | 0 | 0 | 0 | 1 | 1 | 1 | 1 | 0 | 0 | 0 | 0 | 0 | 4.1667 | 0 | 1 | -1 | 0 | 0 |  | 0 | 0 | 0 | 0 | 0 | 0 | 0 | 0 | 0 | 0 | 0 | 0 | 0 | 0 | 0 | 0 | 0 | 0 | 0 | 0 | 0 | 0 | 2 | 316.95 | 316.95 | 1 | 0
59 | 26615678 | 26616618 | 25674184 | 25674181 | 1 | 25674181 | 1 | 9999990008 |  | Трудозатраты рабочих | 1191 | 1013 | чел.-ч. | чел.-ч. | 1 | 0 | 476480486 | 0.58 | 0 | 0 | 0 | 0 | 0 | 0 | 0 | 0 | 1 | 1 | 1 | 1 | 0 | 1 | 0 | 0 | 0 | 0.58 | 1 | 2 | 26616619 | 1 | 0 | 82 | 0 | 0 | 0 | 0 | 0 | 0 | 0 | 0 | 0 | 0 | 0 | 0 | 0 | 0 | 0 | 0 | 0 | 0 | 0 | 0 | 0 | 0 | 14.848 | 0 | 0 | 1 | 0
59 | 26615678 | 26616618 | 25687079 | 1 | 1 | 25674181 | 3 | 21.1-14-10 | СН-2012.21. База. Р.1, о.14, поз.10 | Листы теплоизоляционные "Армафлекс", для поверхностей с температурой от -80 до +110 °С, толщина 13 мм | 1327 | 1013 | м2 | м2 | 1 | 0 | -89525433 | 1.05 | 1021.98 | 0 | 0 | 0 | 1021.98 | 0 | 0 | 0 | 1 | 1 | 1 | 1 | 0 | 0 | 0 | 0 | 0 | 1.05 | 0 | 1 | -1 | 0 | 0 |  | 0 | 0 | 0 | 0 | 0 | 0 | 0 | 0 | 0 | 0 | 0 | 0 | 0 | 0 | 0 | 0 | 0 | 0 | 0 | 0 | 0 | 0 | 26.88 | 1021.98 | 1021.98 | 1 | 0
59 | 26615678 | 26616618 | 25687825 | 1 | 1 | 25674181 | 3 | 21.1-25-153 | СН-2012.21. База. Р.1, о.25, поз.153 | Лента термоизоляционная, "Армафлекс", ширина (толщина) 50 (3) мм | 1301 | 1013 | м | м | 1 | 0 | 293498812 | 2 | 36.72 | 0 | 0 | 0 | 36.72 | 0 | 0 | 0 | 1 | 1 | 1 | 1 | 0 | 1 | 0 | 0 | 0 | 2 | 0 | 2 | 26616620 | 1 | 0 | 83 | 0 | 0 | 0 | 0 | 0 | 0 | 0 | 0 | 0 | 0 | 0 | 0 | 0 | 0 | 0 | 0 | 0 | 0 | 0 | 0 | 0 | 0 | 51.2 | 36.72 | 36.72 | 1 | 0
59 | 26615678 | 26616618 | 25688242 | 1 | 1 | 25674181 | 3 | 21.1-25-782 | СН-2012.21. База. Р.1, о.25, поз.782 | Клей резиновый, 78 БЦСП | 1346 | 1013 | кг | кг | 1 | 0 | -1981075866 | 0.2 | 252.32 | 0 | 0 | 0 | 252.32 | 0 | 0 | 0 | 1 | 1 | 1 | 1 | 0 | 0 | 0 | 0 | 0 | 0.2 | 0 | 1 | -1 | 0 | 0 |  | 0 | 0 | 0 | 0 | 0 | 0 | 0 | 0 | 0 | 0 | 0 | 0 | 0 | 0 | 0 | 0 | 0 | 0 | 0 | 0 | 0 | 0 | 5.12 | 252.32 | 252.32 | 1 | 0
59 | 26615678 | 26616618 | 25686203 | 1 | 1 | 25674181 | 3 | 21.1-6-42 | СН-2012.21. База. Р.1, о.6, поз.42 | Краски масляные жидкотертые цветные (готовые к употреблению) для наружных и внутренних работ, марка "Армафиниш" | 1296 | 1013 | л | л | 1 | 0 | 1660491037 | 0.25 | 1212.9 | 0 | 0 | 0 | 1212.9 | 0 | 0 | 0 | 1 | 1 | 1 | 1 | 0 | 1 | 0 | 0 | 0 | 0.25 | 0 | 2 | 26616621 | 1 | 0 | 84 | 0 | 0 | 0 | 0 | 0 | 0 | 0 | 0 | 0 | 0 | 0 | 0 | 0 | 0 | 0 | 0 | 0 | 0 | 0 | 0 | 0 | 0 | 6.4 | 1212.9 | 1212.9 | 1 | 0
62 | 26615678 | 26616002 | 25674184 | 25674181 | 1 | 25674181 | 1 | 9999990008 |  | Трудозатраты рабочих | 1191 | 1013 | чел.-ч. | чел.-ч. | 1 | 0 | 476480486 | 1.99 | 0 | 0 | 0 | 0 | 0 | 0 | 0 | 0 | 1 | 1 | 1 | 1 | 0 | 1 | 0 | 0 | 0 | 1.99 | 1 | 2 | 26616009 | 1 | 0 | 87 | 0 | 0 | 0 | 0 | 0 | 0 | 0 | 0 | 0 | 0 | 0 | 0 | 0 | 0 | 0 | 0 | 0 | 0 | 0 | 0 | 0 | 0 | 1.99 | 0 | 0 | 1 | 0
62 | 26615678 | 26616002 | 25685390 | 1 | 1 | 25674181 | 2 | 22.1-13-14 | СН-2012.22. База. п.1-13-14 (136001) | Установки для сварки ручной дуговой (постоянного тока) | 1368 | 1011 | маш.-ч | маш.-ч | 1 | 0 | 144256025 | 0.15 | 0 | 32.82 | 6.85 | 0 | 0 | 32.82 | 6.85 | 0 | 1 | 1 | 1 | 1 | 0 | 1 | 0 | 0 | 0 | 0.15 | 0 | 2 | 26616010 | 1 | 0 | 88 | 0 | 0 | 0 | 0 | 0 | 0 | 0 | 0 | 0 | 0 | 0 | 0 | 0 | 0 | 0 | 0 | 0 | 0 | 0 | 0 | 0 | 0 | 0.15 | 32.82 | 32.82 | 1 | 0
62 | 26615678 | 26616002 | 25686794 | 1 | 1 | 25674181 | 3 | 21.1-11-21 | СН-2012.21. База. Р.1, о.11, поз.21 | Болты строительные черные с гайками и шайбами (10х100мм) | 1348 | 1013 | т | т | 1 | 0 | -441702737 | 0.00071 | 85160.23 | 0 | 0 | 0 | 85160.23 | 0 | 0 | 0 | 1 | 1 | 1 | 1 | 0 | 1 | 0 | 0 | 0 | 0.00071 | 0 | 2 | 26616011 | 1 | 0 | 89 | 0 | 0 | 0 | 0 | 0 | 0 | 0 | 0 | 0 | 0 | 0 | 0 | 0 | 0 | 0 | 0 | 0 | 0 | 0 | 0 | 0 | 0 | 0.00071 | 85160.23 | 85160.23 | 1 | 0
62 | 26615678 | 26616002 | 25687630 | 1 | 1 | 25674181 | 3 | 21.1-23-10 | СН-2012.21. База. Р.1, о.23, поз.10 | Электроды, тип Э-42А, диаметр 4-6 мм | 1348 | 1013 | т | т | 1 | 0 | -1544492133 | 0.00016 | 109898.69 | 0 | 0 | 0 | 109898.69 | 0 | 0 | 0 | 1 | 1 | 1 | 1 | 0 | 1 | 0 | 0 | 0 | 0.00016 | 0 | 2 | 26616012 | 1 | 0 | 90 | 0 | 0 | 0 | 0 | 0 | 0 | 0 | 0 | 0 | 0 | 0 | 0 | 0 | 0 | 0 | 0 | 0 | 0 | 0 | 0 | 0 | 0 | 0.00016 | 109898.69 | 109898.69 | 1 | 0
62 | 26615678 | 26616002 | 25692942 | 1 | 1 | 25674181 | 3 | 21.19-12-33 | СН-2012.21. База. Р.19, о.12, поз.33 | Средства крепления - кронштейн и подставка под оборудование из сортовой стали | 1346 | 1013 | кг | кг | 1 | 0 | 378778038 | 7.1 | 98.44 | 0 | 0 | 0 | 98.44 | 0 | 0 | 0 | 1 | 1 | 1 | 1 | 0 | 0 | 0 | 0 | 0 | 7.1 | 0 | 1 | -1 | 0 | 0 |  | 0 | 0 | 0 | 0 | 0 | 0 | 0 | 0 | 0 | 0 | 0 | 0 | 0 | 0 | 0 | 0 | 0 | 0 | 0 | 0 | 0 | 0 | 7.1 | 98.44 | 98.44 | 1 | 0
62 | 26615678 | 26616002 | 25692934 | 1 | 1 | 25674181 | 3 | 21.19-12-55 | СН-2012.21. База. Р.19, о.12, поз.55 | Зонты вентиляционных систем из оцинкованной стали, прямоугольного сечения, 800х800мм (зонт 720х720) | 1354 | 1013 | шт. | шт. | 1 | 1 | -2088654977 | -1 | 3019.37 | 0 | 0 | 0 | 3019.37 | 0 | 0 | 0 | 1 | 1 | 1 | 1 | 0 | 1 | 0 | 0 | 0 | -1 | 0 | 2 | 26616013 | 1 | 6144 | 91 | 0 | 0 | 0 | 0 | 0 | 0 | 0 | 0 | 0 | 0 | 0 | 0 | 0 | 0 | 0 | 0 | 0 | 0 | 0 | 0 | 0 | 0 | -1 | 3019.37 | 3019.37 | 1 | 0
62 | 26615678 | 26616002 | 0 | 0 | 1 | 25674181 | 3 | цена поставщика Том1. п.17 |  | Зонт над шахтой 720х720х100 ВЕТЕРРА цена=1683/1,18=1426,27 | 1371 | 1013 | ШТ | ШТ | 1 | 0 | 1850717941 | 1 | 1426.27 | 0 | 0 | 0 | 1426.27 | 0 | 0 | 0 | 1 | 1 | 1 | 1 | 0 | 0 | 0 | 0 | 0 | 1 | 0 | 1 | -1 | 0 | 0 |  | 0 | 0 | 0 | 0 | 0 | 0 | 0 | 0 | 0 | 0 | 0 | 0 | 0 | 0 | 0 | 0 | 0 | 0 | 0 | 0 | 0 | 0 | 1 | 1426.27 | 1426.27 | 1 | 0
66 | 26615678 | 26616016 | 25674184 | 25674181 | 1 | 25674181 | 1 | 9999990008 |  | Трудозатраты рабочих | 1191 | 1013 | чел.-ч. | чел.-ч. | 1 | 0 | 476480486 | 1.99 | 0 | 0 | 0 | 0 | 0 | 0 | 0 | 0 | 1 | 1 | 1 | 1 | 0 | 1 | 0 | 0 | 0 | 1.99 | 1 | 2 | 26616023 | 1 | 0 | 93 | 0 | 0 | 0 | 0 | 0 | 0 | 0 | 0 | 0 | 0 | 0 | 0 | 0 | 0 | 0 | 0 | 0 | 0 | 0 | 0 | 0 | 0 | 13.93 | 0 | 0 | 1 | 0
66 | 26615678 | 26616016 | 25685390 | 1 | 1 | 25674181 | 2 | 22.1-13-14 | СН-2012.22. База. п.1-13-14 (136001) | Установки для сварки ручной дуговой (постоянного тока) | 1368 | 1011 | маш.-ч | маш.-ч | 1 | 0 | 144256025 | 0.15 | 0 | 32.82 | 6.85 | 0 | 0 | 32.82 | 6.85 | 0 | 1 | 1 | 1 | 1 | 0 | 1 | 0 | 0 | 0 | 0.15 | 0 | 2 | 26616024 | 1 | 0 | 94 | 0 | 0 | 0 | 0 | 0 | 0 | 0 | 0 | 0 | 0 | 0 | 0 | 0 | 0 | 0 | 0 | 0 | 0 | 0 | 0 | 0 | 0 | 1.05 | 32.82 | 32.82 | 1 | 0
66 | 26615678 | 26616016 | 25686794 | 1 | 1 | 25674181 | 3 | 21.1-11-21 | СН-2012.21. База. Р.1, о.11, поз.21 | Болты строительные черные с гайками и шайбами (10х100мм) | 1348 | 1013 | т | т | 1 | 0 | -441702737 | 0.00071 | 85160.23 | 0 | 0 | 0 | 85160.23 | 0 | 0 | 0 | 1 | 1 | 1 | 1 | 0 | 1 | 0 | 0 | 0 | 0.00071 | 0 | 2 | 26616025 | 1 | 0 | 95 | 0 | 0 | 0 | 0 | 0 | 0 | 0 | 0 | 0 | 0 | 0 | 0 | 0 | 0 | 0 | 0 | 0 | 0 | 0 | 0 | 0 | 0 | 0.00497 | 85160.23 | 85160.23 | 1 | 0
66 | 26615678 | 26616016 | 25687630 | 1 | 1 | 25674181 | 3 | 21.1-23-10 | СН-2012.21. База. Р.1, о.23, поз.10 | Электроды, тип Э-42А, диаметр 4-6 мм | 1348 | 1013 | т | т | 1 | 0 | -1544492133 | 0.00016 | 109898.69 | 0 | 0 | 0 | 109898.69 | 0 | 0 | 0 | 1 | 1 | 1 | 1 | 0 | 1 | 0 | 0 | 0 | 0.00016 | 0 | 2 | 26616026 | 1 | 0 | 96 | 0 | 0 | 0 | 0 | 0 | 0 | 0 | 0 | 0 | 0 | 0 | 0 | 0 | 0 | 0 | 0 | 0 | 0 | 0 | 0 | 0 | 0 | 0.00112 | 109898.69 | 109898.69 | 1 | 0
66 | 26615678 | 26616016 | 25692942 | 1 | 1 | 25674181 | 3 | 21.19-12-33 | СН-2012.21. База. Р.19, о.12, поз.33 | Средства крепления - кронштейн и подставка под оборудование из сортовой стали | 1346 | 1013 | кг | кг | 1 | 0 | 378778038 | 7 | 98.44 | 0 | 0 | 0 | 98.44 | 0 | 0 | 0 | 1 | 1 | 1 | 1 | 0 | 0 | 0 | 0 | 0 | 7 | 0 | 1 | -1 | 0 | 0 |  | 0 | 0 | 0 | 0 | 0 | 0 | 0 | 0 | 0 | 0 | 0 | 0 | 0 | 0 | 0 | 0 | 0 | 0 | 0 | 0 | 0 | 0 | 49 | 98.44 | 98.44 | 1 | 0
66 | 26615678 | 26616016 | 25692934 | 1 | 1 | 25674181 | 3 | 21.19-12-55 | СН-2012.21. База. Р.19, о.12, поз.55 | Зонты вентиляционных систем из оцинкованной стали, прямоугольного сечения, 800х800мм | 1354 | 1013 | шт. | шт. | 1 | 0 | 1696272956 | 1 | 3019.37 | 0 | 0 | 0 | 3019.37 | 0 | 0 | 0 | 1 | 1 | 1 | 1 | 0 | 1 | 0 | 0 | 0 | 1 | 0 | 2 | 26616027 | 1 | 0 | 97 | 0 | 0 | 0 | 0 | 0 | 0 | 0 | 0 | 0 | 0 | 0 | 0 | 0 | 0 | 0 | 0 | 0 | 0 | 0 | 0 | 0 | 0 | 7 | 3019.37 | 3019.37 | 1 | 0
68 | 26615678 | 26616030 | 25674184 | 25674181 | 1 | 25674181 | 1 | 9999990008 |  | Трудозатраты рабочих | 1191 | 1013 | чел.-ч. | чел.-ч. | 1 | 0 | 476480486 | 2.85 | 0 | 0 | 0 | 0 | 0 | 0 | 0 | 0 | 1 | 1 | 1 | 1 | 0 | 1 | 0 | 0 | 0 | 2.85 | 1 | 2 | 26616037 | 1 | 0 | 99 | 0 | 0 | 0 | 0 | 0 | 0 | 0 | 0 | 0 | 0 | 0 | 0 | 0 | 0 | 0 | 0 | 0 | 0 | 0 | 0 | 0 | 0 | 5.7 | 0 | 0 | 1 | 0
68 | 26615678 | 26616030 | 25685390 | 1 | 1 | 25674181 | 2 | 22.1-13-14 | СН-2012.22. База. п.1-13-14 (136001) | Установки для сварки ручной дуговой (постоянного тока) | 1368 | 1011 | маш.-ч | маш.-ч | 1 | 0 | 144256025 | 0.15 | 0 | 32.82 | 6.85 | 0 | 0 | 32.82 | 6.85 | 0 | 1 | 1 | 1 | 1 | 0 | 1 | 0 | 0 | 0 | 0.15 | 0 | 2 | 26616038 | 1 | 0 | 100 | 0 | 0 | 0 | 0 | 0 | 0 | 0 | 0 | 0 | 0 | 0 | 0 | 0 | 0 | 0 | 0 | 0 | 0 | 0 | 0 | 0 | 0 | 0.3 | 32.82 | 32.82 | 1 | 0
68 | 26615678 | 26616030 | 25686794 | 1 | 1 | 25674181 | 3 | 21.1-11-21 | СН-2012.21. База. Р.1, о.11, поз.21 | Болты строительные черные с гайками и шайбами (10х100мм) | 1348 | 1013 | т | т | 1 | 0 | -441702737 | 0.00071 | 85160.23 | 0 | 0 | 0 | 85160.23 | 0 | 0 | 0 | 1 | 1 | 1 | 1 | 0 | 1 | 0 | 0 | 0 | 0.00071 | 0 | 2 | 26616039 | 1 | 0 | 101 | 0 | 0 | 0 | 0 | 0 | 0 | 0 | 0 | 0 | 0 | 0 | 0 | 0 | 0 | 0 | 0 | 0 | 0 | 0 | 0 | 0 | 0 | 0.00142 | 85160.23 | 85160.23 | 1 | 0
68 | 26615678 | 26616030 | 25687630 | 1 | 1 | 25674181 | 3 | 21.1-23-10 | СН-2012.21. База. Р.1, о.23, поз.10 | Электроды, тип Э-42А, диаметр 4-6 мм | 1348 | 1013 | т | т | 1 | 0 | -1544492133 | 0.00019 | 109898.69 | 0 | 0 | 0 | 109898.69 | 0 | 0 | 0 | 1 | 1 | 1 | 1 | 0 | 1 | 0 | 0 | 0 | 0.00019 | 0 | 2 | 26616040 | 1 | 0 | 102 | 0 | 0 | 0 | 0 | 0 | 0 | 0 | 0 | 0 | 0 | 0 | 0 | 0 | 0 | 0 | 0 | 0 | 0 | 0 | 0 | 0 | 0 | 0.00038 | 109898.69 | 109898.69 | 1 | 0
68 | 26615678 | 26616030 | 25692942 | 1 | 1 | 25674181 | 3 | 21.19-12-33 | СН-2012.21. База. Р.19, о.12, поз.33 | Средства крепления - кронштейн и подставка под оборудование из сортовой стали | 1346 | 1013 | кг | кг | 1 | 0 | 378778038 | 7 | 98.44 | 0 | 0 | 0 | 98.44 | 0 | 0 | 0 | 1 | 1 | 1 | 1 | 0 | 0 | 0 | 0 | 0 | 7 | 0 | 1 | -1 | 0 | 0 |  | 0 | 0 | 0 | 0 | 0 | 0 | 0 | 0 | 0 | 0 | 0 | 0 | 0 | 0 | 0 | 0 | 0 | 0 | 0 | 0 | 0 | 0 | 14 | 98.44 | 98.44 | 1 | 0
68 | 26615678 | 26616030 | 25692933 | 1 | 1 | 25674181 | 3 | 21.19-12-56 | СН-2012.21. База. Р.19, о.12, поз.56 | Зонты вентиляционных систем из оцинкованной стали, прямоугольного сечения, 800х1000мм | 1354 | 1013 | шт. | шт. | 1 | 0 | 581673312 | 1 | 4019.42 | 0 | 0 | 0 | 4019.42 | 0 | 0 | 0 | 1 | 1 | 1 | 1 | 0 | 1 | 0 | 0 | 0 | 1 | 0 | 2 | 26616041 | 1 | 0 | 103 | 0 | 0 | 0 | 0 | 0 | 0 | 0 | 0 | 0 | 0 | 0 | 0 | 0 | 0 | 0 | 0 | 0 | 0 | 0 | 0 | 0 | 0 | 2 | 4019.42 | 4019.42 | 1 | 0
70 | 26615678 | 26616044 | 25674184 | 25674181 | 1 | 25674181 | 1 | 9999990008 |  | Трудозатраты рабочих | 1191 | 1013 | чел.-ч. | чел.-ч. | 1 | 0 | 476480486 | 3.5 | 0 | 0 | 0 | 0 | 0 | 0 | 0 | 0 | 1 | 1 | 1 | 1 | 0 | 1 | 0 | 0 | 0 | 3.5 | 1 | 2 | 26616051 | 1 | 0 | 105 | 0 | 0 | 0 | 0 | 0 | 0 | 0 | 0 | 0 | 0 | 0 | 0 | 0 | 0 | 0 | 0 | 0 | 0 | 0 | 0 | 0 | 0 | 10.5 | 0 | 0 | 1 | 0
70 | 26615678 | 26616044 | 25685390 | 1 | 1 | 25674181 | 2 | 22.1-13-14 | СН-2012.22. База. п.1-13-14 (136001) | Установки для сварки ручной дуговой (постоянного тока) | 1368 | 1011 | маш.-ч | маш.-ч | 1 | 0 | 144256025 | 0.15 | 0 | 32.82 | 6.85 | 0 | 0 | 32.82 | 6.85 | 0 | 1 | 1 | 1 | 1 | 0 | 1 | 0 | 0 | 0 | 0.15 | 0 | 2 | 26616052 | 1 | 0 | 106 | 0 | 0 | 0 | 0 | 0 | 0 | 0 | 0 | 0 | 0 | 0 | 0 | 0 | 0 | 0 | 0 | 0 | 0 | 0 | 0 | 0 | 0 | 0.45 | 32.82 | 32.82 | 1 | 0
70 | 26615678 | 26616044 | 25686794 | 1 | 1 | 25674181 | 3 | 21.1-11-21 | СН-2012.21. База. Р.1, о.11, поз.21 | Болты строительные черные с гайками и шайбами (10х100мм) | 1348 | 1013 | т | т | 1 | 0 | -441702737 | 0.00071 | 85160.23 | 0 | 0 | 0 | 85160.23 | 0 | 0 | 0 | 1 | 1 | 1 | 1 | 0 | 1 | 0 | 0 | 0 | 0.00071 | 0 | 2 | 26616053 | 1 | 0 | 107 | 0 | 0 | 0 | 0 | 0 | 0 | 0 | 0 | 0 | 0 | 0 | 0 | 0 | 0 | 0 | 0 | 0 | 0 | 0 | 0 | 0 | 0 | 0.00213 | 85160.23 | 85160.23 | 1 | 0
70 | 26615678 | 26616044 | 25687630 | 1 | 1 | 25674181 | 3 | 21.1-23-10 | СН-2012.21. База. Р.1, о.23, поз.10 | Электроды, тип Э-42А, диаметр 4-6 мм | 1348 | 1013 | т | т | 1 | 0 | -1544492133 | 0.0002 | 109898.69 | 0 | 0 | 0 | 109898.69 | 0 | 0 | 0 | 1 | 1 | 1 | 1 | 0 | 1 | 0 | 0 | 0 | 0.0002 | 0 | 2 | 26616054 | 1 | 0 | 108 | 0 | 0 | 0 | 0 | 0 | 0 | 0 | 0 | 0 | 0 | 0 | 0 | 0 | 0 | 0 | 0 | 0 | 0 | 0 | 0 | 0 | 0 | 0.0006 | 109898.69 | 109898.69 | 1 | 0
70 | 26615678 | 26616044 | 25692942 | 1 | 1 | 25674181 | 3 | 21.19-12-33 | СН-2012.21. База. Р.19, о.12, поз.33 | Средства крепления - кронштейн и подставка под оборудование из сортовой стали | 1346 | 1013 | кг | кг | 1 | 0 | 378778038 | 7 | 98.44 | 0 | 0 | 0 | 98.44 | 0 | 0 | 0 | 1 | 1 | 1 | 1 | 0 | 0 | 0 | 0 | 0 | 7 | 0 | 1 | -1 | 0 | 0 |  | 0 | 0 | 0 | 0 | 0 | 0 | 0 | 0 | 0 | 0 | 0 | 0 | 0 | 0 | 0 | 0 | 0 | 0 | 0 | 0 | 0 | 0 | 21 | 98.44 | 98.44 | 1 | 0
70 | 26615678 | 26616044 | 25692932 | 1 | 1 | 25674181 | 3 | 21.19-12-57 | СН-2012.21. База. Р.19, о.12, поз.57 | Зонты вентиляционных систем из оцинкованной стали, прямоугольного сечения, 800х1200мм | 1354 | 1013 | шт. | шт. | 1 | 0 | 1731261631 | 1 | 4433.98 | 0 | 0 | 0 | 4433.98 | 0 | 0 | 0 | 1 | 1 | 1 | 1 | 0 | 1 | 0 | 0 | 0 | 1 | 0 | 2 | 26616055 | 1 | 0 | 109 | 0 | 0 | 0 | 0 | 0 | 0 | 0 | 0 | 0 | 0 | 0 | 0 | 0 | 0 | 0 | 0 | 0 | 0 | 0 | 0 | 0 | 0 | 3 | 4433.98 | 4433.98 | 1 | 0
72 | 26615678 | 26616058 | 25674184 | 25674181 | 1 | 25674181 | 1 | 9999990008 |  | Трудозатраты рабочих | 1191 | 1013 | чел.-ч. | чел.-ч. | 1 | 0 | 476480486 | 3.5 | 0 | 0 | 0 | 0 | 0 | 0 | 0 | 0 | 1 | 1 | 1 | 1 | 0 | 1 | 0 | 0 | 0 | 3.5 | 1 | 2 | 26616065 | 1 | 0 | 111 | 0 | 0 | 0 | 0 | 0 | 0 | 0 | 0 | 0 | 0 | 0 | 0 | 0 | 0 | 0 | 0 | 0 | 0 | 0 | 0 | 0 | 0 | 35 | 0 | 0 | 1 | 0
72 | 26615678 | 26616058 | 25685390 | 1 | 1 | 25674181 | 2 | 22.1-13-14 | СН-2012.22. База. п.1-13-14 (136001) | Установки для сварки ручной дуговой (постоянного тока) | 1368 | 1011 | маш.-ч | маш.-ч | 1 | 0 | 144256025 | 0.15 | 0 | 32.82 | 6.85 | 0 | 0 | 32.82 | 6.85 | 0 | 1 | 1 | 1 | 1 | 0 | 1 | 0 | 0 | 0 | 0.15 | 0 | 2 | 26616066 | 1 | 0 | 112 | 0 | 0 | 0 | 0 | 0 | 0 | 0 | 0 | 0 | 0 | 0 | 0 | 0 | 0 | 0 | 0 | 0 | 0 | 0 | 0 | 0 | 0 | 1.5 | 32.82 | 32.82 | 1 | 0
72 | 26615678 | 26616058 | 25686794 | 1 | 1 | 25674181 | 3 | 21.1-11-21 | СН-2012.21. База. Р.1, о.11, поз.21 | Болты строительные черные с гайками и шайбами (10х100мм) | 1348 | 1013 | т | т | 1 | 0 | -441702737 | 0.00071 | 85160.23 | 0 | 0 | 0 | 85160.23 | 0 | 0 | 0 | 1 | 1 | 1 | 1 | 0 | 1 | 0 | 0 | 0 | 0.00071 | 0 | 2 | 26616067 | 1 | 0 | 113 | 0 | 0 | 0 | 0 | 0 | 0 | 0 | 0 | 0 | 0 | 0 | 0 | 0 | 0 | 0 | 0 | 0 | 0 | 0 | 0 | 0 | 0 | 0.0071 | 85160.23 | 85160.23 | 1 | 0
72 | 26615678 | 26616058 | 25687630 | 1 | 1 | 25674181 | 3 | 21.1-23-10 | СН-2012.21. База. Р.1, о.23, поз.10 | Электроды, тип Э-42А, диаметр 4-6 мм | 1348 | 1013 | т | т | 1 | 0 | -1544492133 | 0.0002 | 109898.69 | 0 | 0 | 0 | 109898.69 | 0 | 0 | 0 | 1 | 1 | 1 | 1 | 0 | 1 | 0 | 0 | 0 | 0.0002 | 0 | 2 | 26616068 | 1 | 0 | 114 | 0 | 0 | 0 | 0 | 0 | 0 | 0 | 0 | 0 | 0 | 0 | 0 | 0 | 0 | 0 | 0 | 0 | 0 | 0 | 0 | 0 | 0 | 0.002 | 109898.69 | 109898.69 | 1 | 0
72 | 26615678 | 26616058 | 25692942 | 1 | 1 | 25674181 | 3 | 21.19-12-33 | СН-2012.21. База. Р.19, о.12, поз.33 | Средства крепления - кронштейн и подставка под оборудование из сортовой стали | 1346 | 1013 | кг | кг | 1 | 0 | 378778038 | 7.1 | 98.44 | 0 | 0 | 0 | 98.44 | 0 | 0 | 0 | 1 | 1 | 1 | 1 | 0 | 0 | 0 | 0 | 0 | 7.1 | 0 | 1 | -1 | 0 | 0 |  | 0 | 0 | 0 | 0 | 0 | 0 | 0 | 0 | 0 | 0 | 0 | 0 | 0 | 0 | 0 | 0 | 0 | 0 | 0 | 0 | 0 | 0 | 71 | 98.44 | 98.44 | 1 | 0
72 | 26615678 | 26616058 | 25692932 | 1 | 1 | 25674181 | 3 | 21.19-12-57 | СН-2012.21. База. Р.19, о.12, поз.57 | Зонты вентиляционных систем из оцинкованной стали, прямоугольного сечения, 800х1200мм | 1354 | 1013 | шт. | шт. | 1 | 0 | 1731261631 | 1 | 4433.98 | 0 | 0 | 0 | 4433.98 | 0 | 0 | 0 | 1 | 1 | 1 | 1 | 0 | 1 | 0 | 0 | 0 | 1 | 0 | 2 | 26616069 | 1 | 0 | 115 | 0 | 0 | 0 | 0 | 0 | 0 | 0 | 0 | 0 | 0 | 0 | 0 | 0 | 0 | 0 | 0 | 0 | 0 | 0 | 0 | 0 | 0 | 10 | 4433.98 | 4433.98 | 1 | 0
74 | 26615678 | 26616072 | 25674184 | 25674181 | 1 | 25674181 | 1 | 9999990008 |  | Трудозатраты рабочих | 1191 | 1013 | чел.-ч. | чел.-ч. | 1 | 0 | 476480486 | 3.5 | 0 | 0 | 0 | 0 | 0 | 0 | 0 | 0 | 1 | 1 | 1 | 1 | 0 | 1 | 0 | 0 | 0 | 3.5 | 1 | 2 | 26616079 | 1 | 0 | 117 | 0 | 0 | 0 | 0 | 0 | 0 | 0 | 0 | 0 | 0 | 0 | 0 | 0 | 0 | 0 | 0 | 0 | 0 | 0 | 0 | 0 | 0 | 21 | 0 | 0 | 1 | 0
74 | 26615678 | 26616072 | 25685390 | 1 | 1 | 25674181 | 2 | 22.1-13-14 | СН-2012.22. База. п.1-13-14 (136001) | Установки для сварки ручной дуговой (постоянного тока) | 1368 | 1011 | маш.-ч | маш.-ч | 1 | 0 | 144256025 | 0.15 | 0 | 32.82 | 6.85 | 0 | 0 | 32.82 | 6.85 | 0 | 1 | 1 | 1 | 1 | 0 | 1 | 0 | 0 | 0 | 0.15 | 0 | 2 | 26616080 | 1 | 0 | 118 | 0 | 0 | 0 | 0 | 0 | 0 | 0 | 0 | 0 | 0 | 0 | 0 | 0 | 0 | 0 | 0 | 0 | 0 | 0 | 0 | 0 | 0 | 0.9 | 32.82 | 32.82 | 1 | 0
74 | 26615678 | 26616072 | 25686794 | 1 | 1 | 25674181 | 3 | 21.1-11-21 | СН-2012.21. База. Р.1, о.11, поз.21 | Болты строительные черные с гайками и шайбами (10х100мм) | 1348 | 1013 | т | т | 1 | 0 | -441702737 | 0.00071 | 85160.23 | 0 | 0 | 0 | 85160.23 | 0 | 0 | 0 | 1 | 1 | 1 | 1 | 0 | 1 | 0 | 0 | 0 | 0.00071 | 0 | 2 | 26616081 | 1 | 0 | 119 | 0 | 0 | 0 | 0 | 0 | 0 | 0 | 0 | 0 | 0 | 0 | 0 | 0 | 0 | 0 | 0 | 0 | 0 | 0 | 0 | 0 | 0 | 0.00426 | 85160.23 | 85160.23 | 1 | 0
74 | 26615678 | 26616072 | 25687630 | 1 | 1 | 25674181 | 3 | 21.1-23-10 | СН-2012.21. База. Р.1, о.23, поз.10 | Электроды, тип Э-42А, диаметр 4-6 мм | 1348 | 1013 | т | т | 1 | 0 | -1544492133 | 0.0002 | 109898.69 | 0 | 0 | 0 | 109898.69 | 0 | 0 | 0 | 1 | 1 | 1 | 1 | 0 | 1 | 0 | 0 | 0 | 0.0002 | 0 | 2 | 26616082 | 1 | 0 | 120 | 0 | 0 | 0 | 0 | 0 | 0 | 0 | 0 | 0 | 0 | 0 | 0 | 0 | 0 | 0 | 0 | 0 | 0 | 0 | 0 | 0 | 0 | 0.0012 | 109898.69 | 109898.69 | 1 | 0
74 | 26615678 | 26616072 | 25692942 | 1 | 1 | 25674181 | 3 | 21.19-12-33 | СН-2012.21. База. Р.19, о.12, поз.33 | Средства крепления - кронштейн и подставка под оборудование из сортовой стали | 1346 | 1013 | кг | кг | 1 | 0 | 378778038 | 7.1 | 98.44 | 0 | 0 | 0 | 98.44 | 0 | 0 | 0 | 1 | 1 | 1 | 1 | 0 | 0 | 0 | 0 | 0 | 7.1 | 0 | 1 | -1 | 0 | 0 |  | 0 | 0 | 0 | 0 | 0 | 0 | 0 | 0 | 0 | 0 | 0 | 0 | 0 | 0 | 0 | 0 | 0 | 0 | 0 | 0 | 0 | 0 | 42.6 | 98.44 | 98.44 | 1 | 0
74 | 26615678 | 26616072 | 25692932 | 1 | 1 | 25674181 | 3 | 21.19-12-57 | СН-2012.21. База. Р.19, о.12, поз.57 | Зонты вентиляционных систем из оцинкованной стали, прямоугольного сечения, 800х1200мм | 1354 | 1013 | шт. | шт. | 1 | 0 | 1731261631 | 1 | 4433.98 | 0 | 0 | 0 | 4433.98 | 0 | 0 | 0 | 1 | 1 | 1 | 1 | 0 | 1 | 0 | 0 | 0 | 1 | 0 | 2 | 26616083 | 1 | 0 | 121 | 0 | 0 | 0 | 0 | 0 | 0 | 0 | 0 | 0 | 0 | 0 | 0 | 0 | 0 | 0 | 0 | 0 | 0 | 0 | 0 | 0 | 0 | 6 | 4433.98 | 4433.98 | 1 | 0
76 | 26615678 | 26616528 | 25674184 | 25674181 | 1 | 25674181 | 1 | 9999990008 |  | Трудозатраты рабочих | 1191 | 1013 | чел.-ч. | чел.-ч. | 1 | 0 | 476480486 | 46.12 | 0 | 0 | 0 | 0 | 0 | 0 | 0 | 0 | 1 | 1 | 1 | 1 | 0 | 1 | 0 | 0 | 0 | 46.12 | 1 | 2 | 26616529 | 1 | 0 | 123 | 0 | 0 | 0 | 0 | 0 | 0 | 0 | 0 | 0 | 0 | 0 | 0 | 0 | 0 | 0 | 0 | 0 | 0 | 0 | 0 | 0 | 0 | 46.12 | 0 | 0 | 1 | 0
76 | 26615678 | 26616528 | 25685390 | 1 | 1 | 25674181 | 2 | 22.1-13-14 | СН-2012.22. База. п.1-13-14 (136001) | Установки для сварки ручной дуговой (постоянного тока) | 1368 | 1011 | маш.-ч | маш.-ч | 1 | 0 | 144256025 | 1.81 | 0 | 32.82 | 6.85 | 0 | 0 | 32.82 | 6.85 | 0 | 1 | 1 | 1 | 1 | 0 | 1 | 0 | 0 | 0 | 1.81 | 0 | 2 | 26616530 | 1 | 0 | 124 | 0 | 0 | 0 | 0 | 0 | 0 | 0 | 0 | 0 | 0 | 0 | 0 | 0 | 0 | 0 | 0 | 0 | 0 | 0 | 0 | 0 | 0 | 1.81 | 32.82 | 32.82 | 1 | 0
76 | 26615678 | 26616528 | 25686786 | 1 | 1 | 25674181 | 3 | 21.1-11-13 | СН-2012.21. База. Р.1, о.11, поз.13 | Болты строительные анкерные с гайками | 1348 | 1013 | т | т | 1 | 0 | 128113571 | 0.00096 | 116144.67 | 0 | 0 | 0 | 116144.67 | 0 | 0 | 0 | 1 | 1 | 1 | 1 | 0 | 1 | 0 | 0 | 0 | 0.00096 | 0 | 2 | 26616531 | 1 | 0 | 125 | 0 | 0 | 0 | 0 | 0 | 0 | 0 | 0 | 0 | 0 | 0 | 0 | 0 | 0 | 0 | 0 | 0 | 0 | 0 | 0 | 0 | 0 | 0.00096 | 116144.67 | 116144.67 | 1 | 0
76 | 26615678 | 26616528 | 25686794 | 1 | 1 | 25674181 | 3 | 21.1-11-21 | СН-2012.21. База. Р.1, о.11, поз.21 | Болты строительные черные с гайками и шайбами (10х100мм) | 1348 | 1013 | т | т | 1 | 0 | -441702737 | 0.0042 | 85160.23 | 0 | 0 | 0 | 85160.23 | 0 | 0 | 0 | 1 | 1 | 1 | 1 | 0 | 1 | 0 | 0 | 0 | 0.0042 | 0 | 2 | 26616532 | 1 | 0 | 126 | 0 | 0 | 0 | 0 | 0 | 0 | 0 | 0 | 0 | 0 | 0 | 0 | 0 | 0 | 0 | 0 | 0 | 0 | 0 | 0 | 0 | 0 | 0.0042 | 85160.23 | 85160.23 | 1 | 0
76 | 26615678 | 26616528 | 25686868 | 1 | 1 | 25674181 | 3 | 21.1-11-95 | СН-2012.21. База. Р.1, о.11, поз.95 | Шайбы для болтов черные | 1348 | 1013 | т | т | 1 | 0 | -116559405 | 0.00018 | 99698.6 | 0 | 0 | 0 | 99698.6 | 0 | 0 | 0 | 1 | 1 | 1 | 1 | 0 | 1 | 0 | 0 | 0 | 0.00018 | 0 | 2 | 26616533 | 1 | 0 | 127 | 0 | 0 | 0 | 0 | 0 | 0 | 0 | 0 | 0 | 0 | 0 | 0 | 0 | 0 | 0 | 0 | 0 | 0 | 0 | 0 | 0 | 0 | 0.00018 | 99698.6 | 99698.6 | 1 | 0
76 | 26615678 | 26616528 | 25691726 | 1 | 1 | 25674181 | 3 | 21.12-10-29 | СН-2012.21. База. Р.12, о.10, поз.29 | Фитинги (сгоны) из стальных водогазопроводных неоцинкованных труб для соединения стальных трубопроводов с муфтой и контргайкой, диаметр условного прохода до, мм, 40 | 1035 | 1013 | компл. | компл. | 1 | 0 | -825519905 | 3 | 109.91 | 0 | 0 | 0 | 109.91 | 0 | 0 | 0 | 1 | 1 | 1 | 1 | 0 | 1 | 0 | 0 | 0 | 3 | 0 | 2 | 26616540 | 1 | 0 | 128 | 0 | 0 | 0 | 0 | 0 | 0 | 0 | 0 | 0 | 0 | 0 | 0 | 0 | 0 | 0 | 0 | 0 | 0 | 0 | 0 | 0 | 0 | 3 | 109.91 | 109.91 | 1 | 0
76 | 26615678 | 26616528 | 25687610 | 1 | 1 | 25674181 | 3 | 21.1-22-10 | СН-2012.21. База. Р.1, о.22, поз.10 | Картон строительный многослойный, толщина 6,5 мм | 1327 | 1013 | м2 | м2 | 1 | 0 | 1174073044 | 0.095 | 32.4 | 0 | 0 | 0 | 32.4 | 0 | 0 | 0 | 1 | 1 | 1 | 1 | 0 | 1 | 0 | 0 | 0 | 0.095 | 0 | 2 | 26616534 | 1 | 0 | 129 | 0 | 0 | 0 | 0 | 0 | 0 | 0 | 0 | 0 | 0 | 0 | 0 | 0 | 0 | 0 | 0 | 0 | 0 | 0 | 0 | 0 | 0 | 0.095 | 32.4 | 32.4 | 1 | 0
76 | 26615678 | 26616528 | 25687630 | 1 | 1 | 25674181 | 3 | 21.1-23-10 | СН-2012.21. База. Р.1, о.23, поз.10 | Электроды, тип Э-42А, диаметр 4-6 мм | 1348 | 1013 | т | т | 1 | 0 | -1544492133 | 0.00034 | 109898.69 | 0 | 0 | 0 | 109898.69 | 0 | 0 | 0 | 1 | 1 | 1 | 1 | 0 | 1 | 0 | 0 | 0 | 0.00034 | 0 | 2 | 26616535 | 1 | 0 | 130 | 0 | 0 | 0 | 0 | 0 | 0 | 0 | 0 | 0 | 0 | 0 | 0 | 0 | 0 | 0 | 0 | 0 | 0 | 0 | 0 | 0 | 0 | 0.00034 | 109898.69 | 109898.69 | 1 | 0
76 | 26615678 | 26616528 | 25687707 | 1 | 1 | 25674181 | 3 | 21.1-25-16 | СН-2012.21. База. Р.1, о.25, поз.16 | Волокно льняное №11 для уплотнения резьбовых соединений при монтаже систем водоснабжения и отопления | 1346 | 1013 | кг | кг | 1 | 0 | -100344450 | 0.15 | 215.01 | 0 | 0 | 0 | 215.01 | 0 | 0 | 0 | 1 | 1 | 1 | 1 | 0 | 1 | 0 | 0 | 0 | 0.15 | 0 | 2 | 26616536 | 1 | 0 | 131 | 0 | 0 | 0 | 0 | 0 | 0 | 0 | 0 | 0 | 0 | 0 | 0 | 0 | 0 | 0 | 0 | 0 | 0 | 0 | 0 | 0 | 0 | 0.15 | 215.01 | 215.01 | 1 | 0
76 | 26615678 | 26616528 | 25687974 | 1 | 1 | 25674181 | 3 | 21.1-25-305 | СН-2012.21. База. Р.1, о.25, поз.305 | Резина техническая прессованная | 1348 | 1013 | т | т | 1 | 0 | 218864245 | 0.00272 | 142669.85 | 0 | 0 | 0 | 142669.85 | 0 | 0 | 0 | 1 | 1 | 1 | 1 | 0 | 1 | 0 | 0 | 0 | 0.00272 | 0 | 2 | 26616537 | 1 | 0 | 132 | 0 | 0 | 0 | 0 | 0 | 0 | 0 | 0 | 0 | 0 | 0 | 0 | 0 | 0 | 0 | 0 | 0 | 0 | 0 | 0 | 0 | 0 | 0.00272 | 142669.85 | 142669.85 | 1 | 0
76 | 26615678 | 26616528 | 25686207 | 1 | 1 | 25674181 | 3 | 21.1-6-46 | СН-2012.21. База. Р.1, о.6, поз.46 | Краски масляные жидкотертые цветные (готовые к употреблению) для наружных и внутренних работ, марка МА-15, сурик железный для окраски по металлу | 1348 | 1013 | т | т | 1 | 0 | 715655147 | 0.00038 | 66844.36 | 0 | 0 | 0 | 66844.36 | 0 | 0 | 0 | 1 | 1 | 1 | 1 | 0 | 1 | 0 | 0 | 0 | 0.00038 | 0 | 2 | 26616538 | 1 | 0 | 133 | 0 | 0 | 0 | 0 | 0 | 0 | 0 | 0 | 0 | 0 | 0 | 0 | 0 | 0 | 0 | 0 | 0 | 0 | 0 | 0 | 0 | 0 | 0.00038 | 66844.36 | 66844.36 | 1 | 0
76 | 26615678 | 26616528 | 25686248 | 1 | 1 | 25674181 | 3 | 21.1-6-90 | СН-2012.21. База. Р.1, о.6, поз.90 | Олифа для окраски комбинированная "Оксоль" | 1346 | 1013 | кг | кг | 1 | 0 | -1579092917 | 0.045 | 55.6 | 0 | 0 | 0 | 55.6 | 0 | 0 | 0 | 1 | 1 | 1 | 1 | 0 | 1 | 0 | 0 | 0 | 0.045 | 0 | 2 | 26616539 | 1 | 0 | 134 | 0 | 0 | 0 | 0 | 0 | 0 | 0 | 0 | 0 | 0 | 0 | 0 | 0 | 0 | 0 | 0 | 0 | 0 | 0 | 0 | 0 | 0 | 0.045 | 55.6 | 55.6 | 1 | 0
76 | 26615678 | 26616528 | 25688502 | 1 | 1 | 25674181 | 3 | 21.3-2-14 | СН-2012.21. База. Р.3, о.2, поз.14 | Растворы цементные, марка 75 | 1339 | 1007 | м3 | м3 | 1 | 0 | 184829274 | 0.009 | 2834.05 | 0 | 0 | 0 | 2834.05 | 0 | 0 | 0 | 1 | 1 | 1 | 1 | 0 | 1 | 0 | 0 | 0 | 0.009 | 0 | 2 | 26616541 | 1 | 0 | 135 | 0 | 0 | 0 | 0 | 0 | 0 | 0 | 0 | 0 | 0 | 0 | 0 | 0 | 0 | 0 | 0 | 0 | 0 | 0 | 0 | 0 | 0 | 0.009 | 2834.05 | 2834.05 | 1 | 0
76 | 26615678 | 26616528 | 0 | 0 | 1 | 25674181 | 3 | цена поставщика Том1. п.18 |  | Приточная установка П-1 в комплекте ECO 160/1-1,2/1-А Shuft цена=36653/1,18=31061,86 | 1371 | 1013 | ШТ | ШТ | 1 | 0 | 515216307 | 1 | 31061.86 | 0 | 0 | 0 | 31061.86 | 0 | 0 | 0 | 1 | 1 | 1 | 1 | 0 | 0 | 0 | 0 | 0 | 1 | 0 | 1 | -1 | 0 | 0 |  | 0 | 0 | 0 | 0 | 0 | 0 | 0 | 0 | 0 | 0 | 0 | 0 | 0 | 0 | 0 | 0 | 0 | 0 | 0 | 0 | 0 | 0 | 1 | 31061.86 | 31061.86 | 1 | 0
78 | 26615678 | 26616549 | 25674184 | 25674181 | 1 | 25674181 | 1 | 9999990008 |  | Трудозатраты рабочих | 1191 | 1013 | чел.-ч. | чел.-ч. | 1 | 0 | 476480486 | 1.63 | 0 | 0 | 0 | 0 | 0 | 0 | 0 | 0 | 1 | 1 | 1 | 1 | 0 | 1 | 0 | 0 | 0 | 1.63 | 1 | 2 | 26616550 | 1 | 0 | 137 | 0 | 0 | 0 | 0 | 0 | 0 | 0 | 0 | 0 | 0 | 0 | 0 | 0 | 0 | 0 | 0 | 0 | 0 | 0 | 0 | 0 | 0 | 1.63 | 0 | 0 | 1 | 0
78 | 26615678 | 26616549 | 25686794 | 1 | 1 | 25674181 | 3 | 21.1-11-21 | СН-2012.21. База. Р.1, о.11, поз.21 | Болты строительные черные с гайками и шайбами (10х100мм) | 1348 | 1013 | т | т | 1 | 0 | -441702737 | 0.0002 | 85160.23 | 0 | 0 | 0 | 85160.23 | 0 | 0 | 0 | 1 | 1 | 1 | 1 | 0 | 1 | 0 | 0 | 0 | 0.0002 | 0 | 2 | 26616551 | 1 | 0 | 138 | 0 | 0 | 0 | 0 | 0 | 0 | 0 | 0 | 0 | 0 | 0 | 0 | 0 | 0 | 0 | 0 | 0 | 0 | 0 | 0 | 0 | 0 | 0.0002 | 85160.23 | 85160.23 | 1 | 0
78 | 26615678 | 26616549 | 25687974 | 1 | 1 | 25674181 | 3 | 21.1-25-305 | СН-2012.21. База. Р.1, о.25, поз.305 | Резина техническая прессованная | 1348 | 1013 | т | т | 1 | 0 | 218864245 | 0.00056 | 142669.85 | 0 | 0 | 0 | 142669.85 | 0 | 0 | 0 | 1 | 1 | 1 | 1 | 0 | 1 | 0 | 0 | 0 | 0.00056 | 0 | 2 | 26616552 | 1 | 0 | 139 | 0 | 0 | 0 | 0 | 0 | 0 | 0 | 0 | 0 | 0 | 0 | 0 | 0 | 0 | 0 | 0 | 0 | 0 | 0 | 0 | 0 | 0 | 0.00056 | 142669.85 | 142669.85 | 1 | 0
78 | 26615678 | 26616549 | 25693269 | 1 | 1 | 25674181 | 3 | 21.19-6-161 | СН-2012.21. База. Р.19, о.6, поз.161 | Клапаны для регулирования воздушных потоков в вентиляционных системах в искробезопасном исполнении из горячекатаной стали, марка АЗЕ 025, сечение 200х200 мм | 1354 | 1013 | шт. | шт. | 1 | 0 | 2017593473 | 1 | 3414.5 | 0 | 0 | 0 | 3414.5 | 0 | 0 | 0 | 1 | 1 | 1 | 1 | 0 | 0 | 0 | 0 | 0 | 1 | 0 | 1 | -1 | 0 | 0 |  | 0 | 0 | 0 | 0 | 0 | 0 | 0 | 0 | 0 | 0 | 0 | 0 | 0 | 0 | 0 | 0 | 0 | 0 | 0 | 0 | 0 | 0 | 1 | 3414.5 | 3414.5 | 1 | 0
80 | 26615678 | 26616557 | 25674184 | 25674181 | 1 | 25674181 | 1 | 9999990008 |  | Трудозатраты рабочих | 1191 | 1013 | чел.-ч. | чел.-ч. | 1 | 0 | 476480486 | 1.18 | 0 | 0 | 0 | 0 | 0 | 0 | 0 | 0 | 1 | 1 | 1 | 1 | 0 | 1 | 0 | 0 | 0 | 1.18 | 1 | 2 | 26616558 | 1 | 0 | 141 | 0 | 0 | 0 | 0 | 0 | 0 | 0 | 0 | 0 | 0 | 0 | 0 | 0 | 0 | 0 | 0 | 0 | 0 | 0 | 0 | 0 | 0 | 1.18 | 0 | 0 | 1 | 0
80 | 26615678 | 26616557 | 25693185 | 1 | 1 | 25674181 | 3 | 21.19-6-207 | СН-2012.21. База. Р.19, о.6, поз.207 | Клапаны обратные для регулирования воздушных потоков в вентиляционных системах из оцинкованной стали, марка КОП, сечение 500х500 мм | 1354 | 1013 | шт. | шт. | 1 | 0 | -1373508520 | 1 | 2660.52 | 0 | 0 | 0 | 2660.52 | 0 | 0 | 0 | 1 | 1 | 1 | 1 | 0 | 0 | 0 | 0 | 0 | 1 | 0 | 1 | -1 | 0 | 0 |  | 0 | 0 | 0 | 0 | 0 | 0 | 0 | 0 | 0 | 0 | 0 | 0 | 0 | 0 | 0 | 0 | 0 | 0 | 0 | 0 | 0 | 0 | 1 | 2660.52 | 2660.52 | 1 | 0
82 | 26615678 | 26616563 | 25674184 | 25674181 | 1 | 25674181 | 1 | 9999990008 |  | Трудозатраты рабочих | 1191 | 1013 | чел.-ч. | чел.-ч. | 1 | 0 | 476480486 | 6.9 | 0 | 0 | 0 | 0 | 0 | 0 | 0 | 0 | 1 | 1 | 1 | 1 | 0 | 1 | 0 | 0 | 0 | 6.9 | 1 | 2 | 26616564 | 1 | 0 | 143 | 0 | 0 | 0 | 0 | 0 | 0 | 0 | 0 | 0 | 0 | 0 | 0 | 0 | 0 | 0 | 0 | 0 | 0 | 0 | 0 | 0 | 0 | 6.9 | 0 | 0 | 1 | 0
82 | 26615678 | 26616563 | 25686786 | 1 | 1 | 25674181 | 3 | 21.1-11-13 | СН-2012.21. База. Р.1, о.11, поз.13 | Болты строительные анкерные с гайками | 1348 | 1013 | т | т | 1 | 0 | 128113571 | 0.0014 | 116144.67 | 0 | 0 | 0 | 116144.67 | 0 | 0 | 0 | 1 | 1 | 1 | 1 | 0 | 1 | 0 | 0 | 0 | 0.0014 | 0 | 2 | 26616565 | 1 | 0 | 144 | 0 | 0 | 0 | 0 | 0 | 0 | 0 | 0 | 0 | 0 | 0 | 0 | 0 | 0 | 0 | 0 | 0 | 0 | 0 | 0 | 0 | 0 | 0.0014 | 116144.67 | 116144.67 | 1 | 0
82 | 26615678 | 26616563 | 25686794 | 1 | 1 | 25674181 | 3 | 21.1-11-21 | СН-2012.21. База. Р.1, о.11, поз.21 | Болты строительные черные с гайками и шайбами (10х100мм) | 1348 | 1013 | т | т | 1 | 0 | -441702737 | 7e-05 | 85160.23 | 0 | 0 | 0 | 85160.23 | 0 | 0 | 0 | 1 | 1 | 1 | 1 | 0 | 1 | 0 | 0 | 0 | 7e-05 | 0 | 2 | 26616566 | 1 | 0 | 145 | 0 | 0 | 0 | 0 | 0 | 0 | 0 | 0 | 0 | 0 | 0 | 0 | 0 | 0 | 0 | 0 | 0 | 0 | 0 | 0 | 0 | 0 | 7e-05 | 85160.23 | 85160.23 | 1 | 0
82 | 26615678 | 26616563 | 25687974 | 1 | 1 | 25674181 | 3 | 21.1-25-305 | СН-2012.21. База. Р.1, о.25, поз.305 | Резина техническая прессованная | 1348 | 1013 | т | т | 1 | 0 | 218864245 | 0.00022 | 142669.85 | 0 | 0 | 0 | 142669.85 | 0 | 0 | 0 | 1 | 1 | 1 | 1 | 0 | 1 | 0 | 0 | 0 | 0.00022 | 0 | 2 | 26616567 | 1 | 0 | 146 | 0 | 0 | 0 | 0 | 0 | 0 | 0 | 0 | 0 | 0 | 0 | 0 | 0 | 0 | 0 | 0 | 0 | 0 | 0 | 0 | 0 | 0 | 0.00022 | 142669.85 | 142669.85 | 1 | 0
82 | 26615678 | 26616563 | 0 | 0 | 1 | 25674181 | 3 | цена поставщика Том1. п19 |  | Вентилятор ВР-280-46-2,5(2,0) 2,2 кВт- 3000 об./мин. цена=8994,06/1,18=7622,08 | 1371 | 1013 | ШТ | ШТ | 1 | 0 | 1524000057 | 1 | 7622.08 | 0 | 0 | 0 | 7622.08 | 0 | 0 | 0 | 1 | 1 | 1 | 1 | 0 | 0 | 0 | 0 | 0 | 1 | 0 | 1 | -1 | 0 | 0 |  | 0 | 0 | 0 | 0 | 0 | 0 | 0 | 0 | 0 | 0 | 0 | 0 | 0 | 0 | 0 | 0 | 0 | 0 | 0 | 0 | 0 | 0 | 1 | 7622.08 | 7622.08 | 1 | 0
115 | 26615678 | 26616098 | 25674184 | 25674181 | 1 | 25674181 | 1 | 9999990008 |  | Трудозатраты рабочих | 1191 | 1013 | чел.-ч. | чел.-ч. | 1 | 0 | 476480486 | 29 | 0 | 0 | 0 | 0 | 0 | 0 | 0 | 0 | 1 | 1 | 1 | 1 | 0 | 1 | 0 | 0 | 0 | 29 | 1 | 2 | 26616100 | 1 | 0 | 149 | 0 | 0 | 0 | 0 | 0 | 0 | 0 | 0 | 0 | 0 | 0 | 0 | 0 | 0 | 0 | 0 | 0 | 0 | 0 | 0 | 0 | 0 | 23.2 | 0 | 0 | 1 | 0
116 | 26615678 | 26616101 | 25674184 | 25674181 | 1 | 25674181 | 1 | 9999990008 |  | Трудозатраты рабочих | 1191 | 1013 | чел.-ч. | чел.-ч. | 1 | 0 | 476480486 | 23 | 0 | 0 | 0 | 0 | 0 | 0 | 0 | 0 | 1 | 1 | 1 | 1 | 0 | 1 | 0 | 0 | 0 | 23 | 1 | 2 | 26616103 | 1 | 0 | 150 | 0 | 0 | 0 | 0 | 0 | 0 | 0 | 0 | 0 | 0 | 0 | 0 | 0 | 0 | 0 | 0 | 0 | 0 | 0 | 0 | 0 | 0 | 18.975 | 0 | 0 | 1 | 0
117 | 26615678 | 26616104 | 25674184 | 25674181 | 1 | 25674181 | 1 | 9999990008 |  | Трудозатраты рабочих | 1191 | 1013 | чел.-ч. | чел.-ч. | 1 | 0 | 476480486 | 20 | 0 | 0 | 0 | 0 | 0 | 0 | 0 | 0 | 1 | 1 | 1 | 1 | 0 | 1 | 0 | 0 | 0 | 20 | 1 | 2 | 26616106 | 1 | 0 | 151 | 0 | 0 | 0 | 0 | 0 | 0 | 0 | 0 | 0 | 0 | 0 | 0 | 0 | 0 | 0 | 0 | 0 | 0 | 0 | 0 | 0 | 0 | 13.08 | 0 | 0 | 1 | 0
118 | 26615678 | 26616107 | 25674184 | 25674181 | 1 | 25674181 | 1 | 9999990008 |  | Трудозатраты рабочих | 1191 | 1013 | чел.-ч. | чел.-ч. | 1 | 0 | 476480486 | 120.59 | 0 | 0 | 0 | 0 | 0 | 0 | 0 | 0 | 1 | 1 | 1 | 1 | 0 | 1 | 0 | 0 | 0 | 120.59 | 1 | 2 | 26616110 | 1 | 0 | 152 | 0 | 0 | 0 | 0 | 0 | 0 | 0 | 0 | 0 | 0 | 0 | 0 | 0 | 0 | 0 | 0 | 0 | 0 | 0 | 0 | 0 | 0 | 1.2059 | 0 | 0 | 1 | 0
118 | 26615678 | 26616107 | 25675795 | 25674181 | 1 | 25674181 | 3 | 9999990001 |  | Масса мусора | 1348 | 1013 | т | т | 1 | 0 | 1489638031 | 8 | 0 | 0 | 0 | 0 | 0 | 0 | 0 | 0 | 1 | 1 | 1 | 1 | 0 | 1 | 0 | 0 | 0 | 8 | 0 | 2 | 26616111 | 1 | 0 | 153 | 0 | 0 | 0 | 0 | 0 | 0 | 0 | 0 | 0 | 0 | 0 | 0 | 0 | 0 | 0 | 0 | 0 | 0 | 0 | 0 | 0 | 0 | 0.08 | 0 | 0 | 1 | 0
119 | 26615678 | 26616112 | 25674184 | 25674181 | 1 | 25674181 | 1 | 9999990008 |  | Трудозатраты рабочих | 1191 | 1013 | чел.-ч. | чел.-ч. | 1 | 0 | 476480486 | 46.19 | 0 | 0 | 0 | 0 | 0 | 0 | 0 | 0 | 1 | 1 | 1 | 1 | 0 | 1 | 0 | 0 | 0 | 46.19 | 1 | 2 | 26616116 | 1 | 0 | 154 | 0 | 0 | 0 | 0 | 0 | 0 | 0 | 0 | 0 | 0 | 0 | 0 | 0 | 0 | 0 | 0 | 0 | 0 | 0 | 0 | 0 | 0 | 8.3142 | 0 | 0 | 1 | 0
119 | 26615678 | 26616112 | 25685976 | 1 | 1 | 25674181 | 3 | 21.1-2-2 | СН-2012.21. База. Р.1, о.2, поз.2 | Гипсовые вяжущие (гипс) для штукатурных работ | 1348 | 1013 | т | т | 1 | 0 | -417247790 | 0.05 | 3589.54 | 0 | 0 | 0 | 3589.54 | 0 | 0 | 0 | 1 | 1 | 1 | 1 | 0 | 1 | 0 | 0 | 0 | 0.05 | 0 | 2 | 26616117 | 1 | 0 | 155 | 0 | 0 | 0 | 0 | 0 | 0 | 0 | 0 | 0 | 0 | 0 | 0 | 0 | 0 | 0 | 0 | 0 | 0 | 0 | 0 | 0 | 0 | 0.009 | 3589.54 | 3589.54 | 1 | 0
119 | 26615678 | 26616112 | 25693086 | 1 | 1 | 25674181 | 3 | 21.19-11-22 | СН-2012.21. База. Р.19, о.11, поз.22 | Решетки вентиляционные стальные штампованные, тип РШ, размеры 200х200 мм | 1354 | 1013 | шт. | шт. | 1 | 0 | -1603906887 | 100 | 155.31 | 0 | 0 | 0 | 155.31 | 0 | 0 | 0 | 1 | 1 | 1 | 1 | 0 | 1 | 0 | 0 | 0 | 100 | 0 | 2 | 26616118 | 1 | 0 | 156 | 0 | 0 | 0 | 0 | 0 | 0 | 0 | 0 | 0 | 0 | 0 | 0 | 0 | 0 | 0 | 0 | 0 | 0 | 0 | 0 | 0 | 0 | 18 | 155.31 | 155.31 | 1 | 0
120 | 26615678 | 26616119 | 25674184 | 25674181 | 1 | 25674181 | 1 | 9999990008 |  | Трудозатраты рабочих | 1191 | 1013 | чел.-ч. | чел.-ч. | 1 | 0 | 476480486 | 69 | 0 | 0 | 0 | 0 | 0 | 0 | 0 | 0 | 1 | 1 | 1 | 1 | 0 | 1 | 0 | 0 | 0 | 69 | 1 | 2 | 26616121 | 1 | 0 | 157 | 0 | 0 | 0 | 0 | 0 | 0 | 0 | 0 | 0 | 0 | 0 | 0 | 0 | 0 | 0 | 0 | 0 | 0 | 0 | 0 | 0 | 0 | 13.8 | 0 | 0 | 1 | 0
152 | 26615678 | 26616122 | 25674184 | 25674181 | 1 | 25674181 | 1 | 9999990008 |  | Трудозатраты рабочих | 1191 | 1013 | чел.-ч. | чел.-ч. | 1 | 0 | 476480486 | 283.52 | 0 | 0 | 0 | 0 | 0 | 0 | 0 | 0 | 1 | 1 | 1 | 1 | 0 | 1 | 0 | 0 | 0 | 283.52 | 1 | 2 | 26616133 | 1 | 0 | 158 | 0 | 0 | 0 | 0 | 0 | 0 | 0 | 0 | 0 | 0 | 0 | 0 | 0 | 0 | 0 | 0 | 0 | 0 | 0 | 0 | 0 | 0 | 43.9456 | 0 | 0 | 1 | 0
152 | 26615678 | 26616122 | 25685493 | 1 | 1 | 25674181 | 2 | 22.1-10-5 | СН-2012.22. База. п.1-10-5 (101002) | Компрессоры с дизельным двигателем прицепные до 5 м3/мин | 1368 | 1011 | маш.-ч | маш.-ч | 1 | 0 | 762600024 | 47.81 | 0 | 566.36 | 309.03 | 0 | 0 | 566.36 | 309.03 | 0 | 1 | 1 | 1 | 1 | 0 | 1 | 0 | 0 | 0 | 47.81 | 0 | 2 | 26616134 | 1 | 0 | 159 | 0 | 0 | 0 | 0 | 0 | 0 | 0 | 0 | 0 | 0 | 0 | 0 | 0 | 0 | 0 | 0 | 0 | 0 | 0 | 0 | 0 | 0 | 7.4106 | 566.36 | 566.36 | 1 | 0
152 | 26615678 | 26616122 | 25685377 | 1 | 1 | 25674181 | 2 | 22.1-14-1 | СН-2012.22. База. п.1-14-1 (141001) | Комплекты вакуумные, для устройства бетонных полов, тип СО-177 | 1368 | 1011 | маш.-ч | маш.-ч | 1 | 0 | 203435985 | 47.81 | 0 | 389.94 | 89.28 | 0 | 0 | 389.94 | 89.28 | 0 | 1 | 1 | 1 | 1 | 0 | 1 | 0 | 0 | 0 | 47.81 | 0 | 2 | 26616135 | 1 | 0 | 160 | 0 | 0 | 0 | 0 | 0 | 0 | 0 | 0 | 0 | 0 | 0 | 0 | 0 | 0 | 0 | 0 | 0 | 0 | 0 | 0 | 0 | 0 | 7.4106 | 389.94 | 389.94 | 1 | 0
152 | 26615678 | 26616122 | 25685102 | 1 | 1 | 25674181 | 2 | 22.1-30-102 | СН-2012.22. База. п.1-30-102 (303704) | Дрели электрические, двухскоростные, мощностью 600 Вт | 1368 | 1011 | маш.-ч | маш.-ч | 1 | 0 | 1830593596 | 7.2 | 0 | 6.05 | 0.71 | 0 | 0 | 6.05 | 0.71 | 0 | 1 | 1 | 1 | 1 | 0 | 1 | 0 | 0 | 0 | 7.2 | 0 | 2 | 26616136 | 1 | 0 | 161 | 0 | 0 | 0 | 0 | 0 | 0 | 0 | 0 | 0 | 0 | 0 | 0 | 0 | 0 | 0 | 0 | 0 | 0 | 0 | 0 | 0 | 0 | 1.116 | 6.05 | 6.05 | 1 | 0
152 | 26615678 | 26616122 | 25687537 | 1 | 1 | 25674181 | 3 | 21.1-20-7 | СН-2012.21. База. Р.1, о.20, поз.7 | Ветошь | 1346 | 1013 | кг | кг | 1 | 0 | -1474350505 | 10 | 27.91 | 0 | 0 | 0 | 27.91 | 0 | 0 | 0 | 1 | 1 | 1 | 1 | 0 | 1 | 0 | 0 | 0 | 10 | 0 | 2 | 26616137 | 1 | 0 | 162 | 0 | 0 | 0 | 0 | 0 | 0 | 0 | 0 | 0 | 0 | 0 | 0 | 0 | 0 | 0 | 0 | 0 | 0 | 0 | 0 | 0 | 0 | 1.55 | 27.91 | 27.91 | 1 | 0
152 | 26615678 | 26616122 | 25687704 | 1 | 1 | 25674181 | 3 | 21.1-25-13 | СН-2012.21. База. Р.1, о.25, поз.13 | Вода | 1339 | 1007 | м3 | м3 | 1 | 0 | -156220903 | 0.0088 | 28.77 | 0 | 0 | 0 | 28.77 | 0 | 0 | 0 | 1 | 1 | 1 | 1 | 0 | 1 | 0 | 0 | 0 | 0.0088 | 0 | 2 | 26616138 | 1 | 0 | 163 | 0 | 0 | 0 | 0 | 0 | 0 | 0 | 0 | 0 | 0 | 0 | 0 | 0 | 0 | 0 | 0 | 0 | 0 | 0 | 0 | 0 | 0 | 0.001364 | 28.77 | 28.77 | 1 | 0
152 | 26615678 | 26616122 | 25687925 | 1 | 1 | 25674181 | 3 | 21.1-25-255 | СН-2012.21. База. Р.1, о.25, поз.255 | Пленка полиэтиленовая, толщина 0,12 - 0,15 мм | 1327 | 1013 | м2 | м2 | 1 | 0 | 1535195253 | 240 | 12.61 | 0 | 0 | 0 | 12.61 | 0 | 0 | 0 | 1 | 1 | 1 | 1 | 0 | 1 | 0 | 0 | 0 | 240 | 0 | 2 | 26616139 | 1 | 0 | 164 | 0 | 0 | 0 | 0 | 0 | 0 | 0 | 0 | 0 | 0 | 0 | 0 | 0 | 0 | 0 | 0 | 0 | 0 | 0 | 0 | 0 | 0 | 37.2 | 12.61 | 12.61 | 1 | 0
152 | 26615678 | 26616122 | 25688037 | 1 | 1 | 25674181 | 3 | 21.1-25-370 | СН-2012.21. База. Р.1, о.25, поз.370 | Ткани стеклянные конструкционные, марка Т-10 | 1327 | 1013 | м2 | м2 | 1 | 0 | -809492133 | 110 | 162.23 | 0 | 0 | 0 | 162.23 | 0 | 0 | 0 | 1 | 1 | 1 | 1 | 0 | 1 | 0 | 0 | 0 | 110 | 0 | 2 | 26616140 | 1 | 0 | 165 | 0 | 0 | 0 | 0 | 0 | 0 | 0 | 0 | 0 | 0 | 0 | 0 | 0 | 0 | 0 | 0 | 0 | 0 | 0 | 0 | 0 | 0 | 17.05 | 162.23 | 162.23 | 1 | 0
152 | 26615678 | 26616122 | 25688118 | 1 | 1 | 25674181 | 3 | 21.1-25-655 | СН-2012.21. База. Р.1, о.25, поз.655 | Состав огнезащитный, марка "Файрекс-300", для воздуховодов | 1348 | 1013 | т | т | 1 | 0 | -410359434 | 0.54 | 98147.75 | 0 | 0 | 0 | 98147.75 | 0 | 0 | 0 | 1 | 1 | 1 | 1 | 0 | 1 | 0 | 0 | 0 | 0.54 | 0 | 2 | 26616141 | 1 | 0 | 166 | 0 | 0 | 0 | 0 | 0 | 0 | 0 | 0 | 0 | 0 | 0 | 0 | 0 | 0 | 0 | 0 | 0 | 0 | 0 | 0 | 0 | 0 | 0.0837 | 98147.75 | 98147.75 | 1 | 0
152 | 26615678 | 26616122 | 25686268 | 1 | 1 | 25674181 | 3 | 21.1-6-111 | СН-2012.21. База. Р.1, о.6, поз.111 | Растворители универсальные № 645-650 | 1348 | 1013 | т | т | 1 | 0 | 146020807 | 0.013 | 69344.71 | 0 | 0 | 0 | 69344.71 | 0 | 0 | 0 | 1 | 1 | 1 | 1 | 0 | 1 | 0 | 0 | 0 | 0.013 | 0 | 2 | 26616142 | 1 | 0 | 167 | 0 | 0 | 0 | 0 | 0 | 0 | 0 | 0 | 0 | 0 | 0 | 0 | 0 | 0 | 0 | 0 | 0 | 0 | 0 | 0 | 0 | 0 | 0.002015 | 69344.71 | 69344.71 | 1 | 0
153 | 26615678 | 26616143 | 25674184 | 25674181 | 1 | 25674181 | 1 | 9999990008 |  | Трудозатраты рабочих | 1191 | 1013 | чел.-ч. | чел.-ч. | 1 | 0 | 476480486 | 20.73 | 0 | 0 | 0 | 0 | 0 | 0 | 0 | 0 | 1 | 1 | 1 | 1 | 0 | 1 | 0 | 0 | 0 | 20.73 | 1 | 2 | 26616147 | 1 | 0 | 168 | 0 | 0 | 0 | 0 | 0 | 0 | 0 | 0 | 0 | 0 | 0 | 0 | 0 | 0 | 0 | 0 | 0 | 0 | 0 | 0 | 0 | 0 | 63.2265 | 0 | 0 | 1 | 0
153 | 26615678 | 26616143 | 25685976 | 1 | 1 | 25674181 | 3 | 21.1-2-2 | СН-2012.21. База. Р.1, о.2, поз.2 | Гипсовые вяжущие (гипс) для штукатурных работ | 1348 | 1013 | т | т | 1 | 0 | -417247790 | 0.17 | 3589.54 | 0 | 0 | 0 | 3589.54 | 0 | 0 | 0 | 1 | 1 | 1 | 1 | 0 | 1 | 0 | 0 | 0 | 0.17 | 0 | 2 | 26616148 | 1 | 0 | 169 | 0 | 0 | 0 | 0 | 0 | 0 | 0 | 0 | 0 | 0 | 0 | 0 | 0 | 0 | 0 | 0 | 0 | 0 | 0 | 0 | 0 | 0 | 0.5185 | 3589.54 | 3589.54 | 1 | 0
153 | 26615678 | 26616143 | 25688503 | 1 | 1 | 25674181 | 3 | 21.3-2-13 | СН-2012.21. База. Р.3, о.2, поз.13 | Растворы цементные, марка 50 | 1339 | 1007 | м3 | м3 | 1 | 0 | -1623564269 | 0.03 | 2593.7 | 0 | 0 | 0 | 2593.7 | 0 | 0 | 0 | 1 | 1 | 1 | 1 | 0 | 1 | 0 | 0 | 0 | 0.03 | 0 | 2 | 26616149 | 1 | 0 | 170 | 0 | 0 | 0 | 0 | 0 | 0 | 0 | 0 | 0 | 0 | 0 | 0 | 0 | 0 | 0 | 0 | 0 | 0 | 0 | 0 | 0 | 0 | 0.0915 | 2593.7 | 2593.7 | 1 | 0

## EtalonRes
28 | 26616369 | 26616368 | 25674184 | 25674181 | 1 | 25674181 | 1 | 9999990008 |  | Трудозатраты рабочих | 1191 | 1013 | чел.-ч. | чел.-ч. | 1 | 6.28 | 0 | 0 | 0 | 0 | 0 | 1 | 1 | 6.28 | 2 | 26616369 | 1 | 0 | 0 | 0 | 0 | 0 | 0 | 0 | 0
28 | 26616370 | 26616368 | 25675209 | 25674181 | 1 | 25674181 | 3 | 21.1-10-274 |  | Канаты (тросы) стальные, без органического сердечника, тип ТК-1к9, светлые, диаметр 3,0 мм | 1301 | 1013 | м | м | 1 | 9.3 | 6.785 | 0 | 0 | 0 | 0 | 1 | 0 | 9.3 | 2 | 26616370 | 2 | 0 | 0 | 0 | 0 | 0 | 0 | 0 | 0
28 | 26616371 | 26616368 | 25675205 | 25674181 | 1 | 25674181 | 3 | 4863350000 |  | Клапаны противопожарные | 1354 | 1013 | шт. | шт. | 1 | 1 | 0 | 0 | 0 | 0 | 0 | 0 | 0 | 1 | 3 | -1 |  | 0 | 0 | 0 | 0 | 0 | 0 | 0 | 0
30 | 26616377 | 26615879 | 25674184 | 25674181 | 1 | 25674181 | 1 | 9999990008 |  | Трудозатраты рабочих | 1191 | 1013 | чел.-ч. | чел.-ч. | 1 | 1.23 | 0 | 0 | 0 | 0 | 0 | 1 | 1 | 1.23 | 2 | 26616377 | 4 | 0 | 0 | 0 | 0 | 0 | 0 | 0 | 0
30 | 26616378 | 26615879 | 25685390 | 1 | 1 | 25674181 | 2 | 22.1-13-14 | СН-2012.22. База. п.1-13-14 (136001) | Установки для сварки ручной дуговой (постоянного тока) | 1368 | 1011 | маш.-ч | маш.-ч | 1 | 0.12 | 0 | 32.82 | 6.85 | 0 | 0 | 1 | 0 | 0.12 | 2 | 26616378 | 5 | 0 | 0 | 0 | 0 | 0 | 0 | 0 | 0
30 | 26616379 | 26615879 | 25685102 | 1 | 1 | 25674181 | 2 | 22.1-30-102 | СН-2012.22. База. п.1-30-102 (303704) | Дрели электрические, двухскоростные, мощностью 600 Вт | 1368 | 1011 | маш.-ч | маш.-ч | 1 | 0.34 | 0 | 6.05 | 0.71 | 0 | 0 | 1 | 0 | 0.34 | 2 | 26616379 | 6 | 0 | 0 | 0 | 0 | 0 | 0 | 0 | 0
30 | 26616380 | 26615879 | 25687630 | 1 | 1 | 25674181 | 3 | 21.1-23-10 | СН-2012.21. База. Р.1, о.23, поз.10 | Электроды, тип Э-42А, диаметр 4-6 мм | 1348 | 1013 | т | т | 1 | 0.00011 | 109898.69 | 0 | 0 | 0 | 0 | 1 | 0 | 0.00011 | 2 | 26616380 | 7 | 0 | 0 | 0 | 0 | 0 | 0 | 0 | 0
30 | 26616381 | 26615879 | 25688502 | 1 | 1 | 25674181 | 3 | 21.3-2-14 | СН-2012.21. База. Р.3, о.2, поз.14 | Растворы цементные, марка 75 | 1339 | 1007 | м3 | м3 | 1 | 0.0003 | 2834.05 | 0 | 0 | 0 | 0 | 1 | 0 | 0.0003 | 2 | 26616381 | 14 | 0 | 0 | 0 | 0 | 0 | 0 | 0 | 0
30 | 26616382 | 26615879 | 25688810 | 1 | 1 | 25674181 | 3 | 21.3-4-94 | СН-2012.21. База. Р.3, о.4, поз.94 | Арматурная сталь для изготовления арматурных изделий на строительной площадке, класс А-1, диаметр 12 мм | 1348 | 1013 | т | т | 1 | 0.00043 | 29334.55 | 0 | 0 | 0 | 0 | 1 | 0 | 0.00043 | 2 | 26616382 | 15 | 0 | 0 | 0 | 0 | 0 | 0 | 0 | 0
30 | 26616383 | 26615879 | 25675215 | 25674181 | 1 | 25674181 | 3 | 4863630000 |  | Решетки | 1354 | 1013 | шт. | шт. | 1 | 1 | 0 | 0 | 0 | 0 | 0 | 0 | 0 | 1 | 3 | -1 |  | 0 | 0 | 0 | 0 | 0 | 0 | 0 | 0
37 | 26615906 | 26615895 | 25674184 | 25674181 | 1 | 25674181 | 1 | 9999990008 |  | Трудозатраты рабочих | 1191 | 1013 | чел.-ч. | чел.-ч. | 1 | 14.95 | 0 | 0 | 0 | 0 | 0 | 1 | 1 | 14.95 | 2 | 26615897 | 16 | 0 | 0 | 0 | 0 | 0 | 0 | 0 | 0
37 | 26615907 | 26615895 | 25685390 | 1 | 1 | 25674181 | 2 | 22.1-13-14 | СН-2012.22. База. п.1-13-14 (136001) | Установки для сварки ручной дуговой (постоянного тока) | 1368 | 1011 | маш.-ч | маш.-ч | 1 | 0.56 | 0 | 32.82 | 6.85 | 0 | 0 | 1 | 0 | 0.56 | 2 | 26615898 | 17 | 0 | 0 | 0 | 0 | 0 | 0 | 0 | 0
37 | 26615908 | 26615895 | 25686794 | 1 | 1 | 25674181 | 3 | 21.1-11-21 | СН-2012.21. База. Р.1, о.11, поз.21 | Болты строительные черные с гайками и шайбами (10х100мм) | 1348 | 1013 | т | т | 1 | 0.00127 | 85160.23 | 0 | 0 | 0 | 0 | 1 | 0 | 0.00127 | 2 | 26615899 | 18 | 0 | 0 | 0 | 0 | 0 | 0 | 0 | 0
37 | 26615909 | 26615895 | 25687629 | 1 | 1 | 25674181 | 3 | 21.1-23-9 | СН-2012.21. База. Р.1, о.23, поз.9 | Электроды, тип Э-42, 46, 50, диаметр 4 - 6 мм | 1348 | 1013 | т | т | 1 | 0.00039 | 117957.19 | 0 | 0 | 0 | 0 | 1 | 0 | 0.00039 | 2 | 26615900 | 19 | 0 | 0 | 0 | 0 | 0 | 0 | 0 | 0
37 | 26615910 | 26615895 | 25687974 | 1 | 1 | 25674181 | 3 | 21.1-25-305 | СН-2012.21. База. Р.1, о.25, поз.305 | Резина техническая прессованная | 1348 | 1013 | т | т | 1 | 7e-05 | 142669.85 | 0 | 0 | 0 | 0 | 1 | 0 | 7e-05 | 2 | 26615901 | 20 | 0 | 0 | 0 | 0 | 0 | 0 | 0 | 0
37 | 26615911 | 26615895 | 25691708 | 1 | 1 | 25674181 | 3 | 21.12-9-8 | СН-2012.21. База. Р.12, о.9, поз.8 | Фланцы стальные плоские приварные с соединительным выступом, из стали ВСт3СП, ГОСТ 12820-80, условное давление 1 (10) МПа (кгс/см2), диаметр условного прохода 40мм | 1354 | 1013 | шт. | шт. | 1 | 1 | 131.99 | 0 | 0 | 0 | 0 | 1 | 0 | 1 | 2 | 26615902 | 21 | 0 | 0 | 0 | 0 | 0 | 0 | 0 | 0
37 | 26615912 | 26615895 | 25691707 | 1 | 1 | 25674181 | 3 | 21.12-9-9 | СН-2012.21. База. Р.12, о.9, поз.9 | Фланцы стальные плоские приварные с соединительным выступом, из стали ВСт3СП, ГОСТ 12820-80, условное давление 1 (10) МПа (кгс/см2), диаметр условного прохода 50мм | 1354 | 1013 | шт. | шт. | 1 | 1 | 152.4 | 0 | 0 | 0 | 0 | 1 | 0 | 1 | 2 | 26615903 | 22 | 0 | 0 | 0 | 0 | 0 | 0 | 0 | 0
37 | 26615913 | 26615895 | 25688503 | 1 | 1 | 25674181 | 3 | 21.3-2-13 | СН-2012.21. База. Р.3, о.2, поз.13 | Растворы цементные, марка 50 | 1339 | 1007 | м3 | м3 | 1 | 0.014 | 2593.7 | 0 | 0 | 0 | 0 | 1 | 0 | 0.014 | 2 | 26615904 | 23 | 0 | 0 | 0 | 0 | 0 | 0 | 0 | 0
37 | 26615914 | 26615895 | 25688782 | 1 | 1 | 25674181 | 3 | 21.3-4-12 | СН-2012.21. База. Р.3, о.4, поз.12 | Арматурные заготовки (стержни, хомуты и т.п.), не собранные в каркасы или сетки, анкерные детали простые | 1348 | 1013 | т | т | 1 | 0.0022 | 36416.11 | 0 | 0 | 0 | 0 | 1 | 0 | 0.0022 | 2 | 26615905 | 24 | 0 | 0 | 0 | 0 | 0 | 0 | 0 | 0
37 | 26615915 | 26615895 | 25675276 | 25674181 | 1 | 25674181 | 3 | 3631910000 |  | Насосы вихревые, центробежные | 1354 | 1013 | шт. | шт. | 1 | 1 | 0 | 0 | 0 | 0 | 0 | 0 | 0 | 1 | 3 | -1 |  | 0 | 0 | 0 | 0 | 0 | 0 | 0 | 0
39 | 26616398 | 26616397 | 25674184 | 25674181 | 1 | 25674181 | 1 | 9999990008 |  | Трудозатраты рабочих | 1191 | 1013 | чел.-ч. | чел.-ч. | 1 | 94.42 | 0 | 0 | 0 | 0 | 0 | 1 | 1 | 94.42 | 2 | 26616398 | 26 | 0 | 0 | 0 | 0 | 0 | 0 | 0 | 0
39 | 26616399 | 26616397 | 25685382 | 1 | 1 | 25674181 | 2 | 22.1-13-21 | СН-2012.22. База. п.1-13-21 (138501) | Печи электрические для сушки сварочных материалов с регулированием температуры в пределах 80-500С | 1368 | 1011 | маш.-ч | маш.-ч | 1 | 0.08 | 0 | 46.29 | 7.67 | 0 | 0 | 1 | 0 | 0.08 | 2 | 26616399 | 27 | 0 | 0 | 0 | 0 | 0 | 0 | 0 | 0
39 | 26616400 | 26616397 | 25685058 | 1 | 1 | 25674181 | 2 | 22.1-30-46 | СН-2012.22. База. п.1-30-46 (308001) | Преобразователи частоты тока до 500 А | 1368 | 1011 | маш.-ч | маш.-ч | 1 | 0.95 | 0 | 23.13 | 0.82 | 0 | 0 | 1 | 0 | 0.95 | 2 | 26616400 | 28 | 0 | 0 | 0 | 0 | 0 | 0 | 0 | 0
39 | 26616401 | 26616397 | 25687629 | 1 | 1 | 25674181 | 3 | 21.1-23-9 | СН-2012.21. База. Р.1, о.23, поз.9 | Электроды, тип Э-42, 46, 50, диаметр 4 - 6 мм | 1348 | 1013 | т | т | 1 | 0.0007 | 117957.19 | 0 | 0 | 0 | 0 | 1 | 0 | 0.0007 | 2 | 26616401 | 29 | 0 | 0 | 0 | 0 | 0 | 0 | 0 | 0
39 | 26616402 | 26616397 | 25675595 | 25674181 | 1 | 25674181 | 3 | 5262170000 |  | Люки металлические | 1348 | 1013 | т | т | 1 | 1 | 0 | 0 | 0 | 0 | 0 | 0 | 0 | 1 | 3 | -1 |  | 0 | 0 | 0 | 0 | 0 | 0 | 0 | 0
41 | 26616409 | 26616408 | 25674184 | 25674181 | 1 | 25674181 | 1 | 9999990008 |  | Трудозатраты рабочих | 1191 | 1013 | чел.-ч. | чел.-ч. | 1 | 177.1 | 0 | 0 | 0 | 0 | 0 | 1 | 1 | 177.1 | 2 | 26616409 | 31 | 0 | 0 | 0 | 0 | 0 | 0 | 0 | 0
41 | 26616410 | 26616408 | 25685390 | 1 | 1 | 25674181 | 2 | 22.1-13-14 | СН-2012.22. База. п.1-13-14 (136001) | Установки для сварки ручной дуговой (постоянного тока) | 1368 | 1011 | маш.-ч | маш.-ч | 1 | 1.92 | 0 | 32.82 | 6.85 | 0 | 0 | 1 | 0 | 1.92 | 2 | 26616410 | 32 | 0 | 0 | 0 | 0 | 0 | 0 | 0 | 0
41 | 26616411 | 26616408 | 25685711 | 1 | 1 | 25674181 | 2 | 22.1-4-32 | СН-2012.22. База. п.1-4-32 (042904) | Лебедки электрические, грузоподъемность до 2 т | 1368 | 1011 | маш.-ч | маш.-ч | 1 | 0.42 | 0 | 28.36 | 9.49 | 0 | 0 | 1 | 0 | 0.42 | 2 | 26616411 | 33 | 0 | 0 | 0 | 0 | 0 | 0 | 0 | 0
41 | 26616413 | 26616408 | 25686794 | 1 | 1 | 25674181 | 3 | 21.1-11-21 | СН-2012.21. База. Р.1, о.11, поз.21 | Болты строительные черные с гайками и шайбами (10х100мм) | 1348 | 1013 | т | т | 1 | 0.015 | 85160.23 | 0 | 0 | 0 | 0 | 1 | 0 | 0.015 | 2 | 26616413 | 34 | 0 | 0 | 0 | 0 | 0 | 0 | 0 | 0
41 | 26616412 | 26616408 | 25685895 | 1 | 1 | 25674181 | 3 | 21.1-1-19 | СН-2012.21. База. Р.1, о.1, поз.19 | Мастика герметизирующая нетвердеющая, строительная, изоляционная, марка МБР-75, битумно-резиновая | 1348 | 1013 | т | т | 1 | 0.00501 | 18733.8 | 0 | 0 | 0 | 0 | 1 | 0 | 0.00501 | 2 | 26616412 | 35 | 0 | 0 | 0 | 0 | 0 | 0 | 0 | 0
41 | 26616414 | 26616408 | 25687630 | 1 | 1 | 25674181 | 3 | 21.1-23-10 | СН-2012.21. База. Р.1, о.23, поз.10 | Электроды, тип Э-42А, диаметр 4-6 мм | 1348 | 1013 | т | т | 1 | 0.00045 | 109898.69 | 0 | 0 | 0 | 0 | 1 | 0 | 0.00045 | 2 | 26616414 | 36 | 0 | 0 | 0 | 0 | 0 | 0 | 0 | 0
41 | 26616415 | 26616408 | 25687974 | 1 | 1 | 25674181 | 3 | 21.1-25-305 | СН-2012.21. База. Р.1, о.25, поз.305 | Резина техническая прессованная | 1348 | 1013 | т | т | 1 | 0.008 | 142669.85 | 0 | 0 | 0 | 0 | 1 | 0 | 0.008 | 2 | 26616415 | 37 | 0 | 0 | 0 | 0 | 0 | 0 | 0 | 0
41 | 26616416 | 26616408 | 25688067 | 1 | 1 | 25674181 | 3 | 21.1-25-400 | СН-2012.21. База. Р.1, о.25, поз.400 | Шнур асбестовый общего назначения, марка ШАОН-1, диаметр 22-25 мм | 1348 | 1013 | т | т | 1 | 0.00089 | 165838.61 | 0 | 0 | 0 | 0 | 1 | 0 | 0.00089 | 2 | 26616416 | 38 | 0 | 0 | 0 | 0 | 0 | 0 | 0 | 0
41 | 26616417 | 26616408 | 25675233 | 25674181 | 1 | 25674181 | 3 | 3661410000 |  | Дроссель-клапаны | 1354 | 1013 | шт. | шт. | 1 | 0 | 0 | 0 | 0 | 0 | 0 | 0 | 0 | 0 | 3 | -1 |  | 0 | 0 | 0 | 0 | 0 | 0 | 0 | 0
41 | 26616418 | 26616408 | 25675221 | 25674181 | 1 | 25674181 | 3 | 4863640000 |  | Воздуховоды прямоугольного сечения | 1327 | 1013 | м2 | м2 | 1 | 100 | 0 | 0 | 0 | 0 | 0 | 0 | 0 | 100 | 3 | -1 |  | 0 | 0 | 0 | 0 | 0 | 0 | 0 | 0
41 | 26616419 | 26616408 | 25675231 | 25674181 | 1 | 25674181 | 3 | 4863730000 |  | Шиберы | 1354 | 1013 | шт. | шт. | 1 | 0 | 0 | 0 | 0 | 0 | 0 | 0 | 0 | 0 | 3 | -1 |  | 0 | 0 | 0 | 0 | 0 | 0 | 0 | 0
41 | 26616420 | 26616408 | 25675227 | 25674181 | 1 | 25674181 | 3 | 4863770000 |  | Средства крепления | 1346 | 1013 | кг | кг | 1 | 0 | 0 | 0 | 0 | 0 | 0 | 0 | 0 | 0 | 3 | -1 |  | 0 | 0 | 0 | 0 | 0 | 0 | 0 | 0
41 | 26616421 | 26616408 | 25675225 | 25674181 | 1 | 25674181 | 3 | 5256880000 |  | Сетки в рамках | 1327 | 1013 | м2 | м2 | 1 | 0 | 0 | 0 | 0 | 0 | 0 | 0 | 0 | 0 | 3 | -1 |  | 0 | 0 | 0 | 0 | 0 | 0 | 0 | 0
41 | 26616422 | 26616408 | 25675223 | 25674181 | 1 | 25674181 | 3 | 5262170000 |  | Заглушки питометражных лючков | 1354 | 1013 | шт. | шт. | 1 | 0 | 0 | 0 | 0 | 0 | 0 | 0 | 0 | 0 | 3 | -1 |  | 0 | 0 | 0 | 0 | 0 | 0 | 0 | 0
47 | 26616442 | 26616441 | 25674184 | 25674181 | 1 | 25674181 | 1 | 9999990008 |  | Трудозатраты рабочих | 1191 | 1013 | чел.-ч. | чел.-ч. | 1 | 162.15 | 0 | 0 | 0 | 0 | 0 | 1 | 1 | 162.15 | 2 | 26616442 | 44 | 0 | 0 | 0 | 0 | 0 | 0 | 0 | 0
47 | 26616443 | 26616441 | 25685390 | 1 | 1 | 25674181 | 2 | 22.1-13-14 | СН-2012.22. База. п.1-13-14 (136001) | Установки для сварки ручной дуговой (постоянного тока) | 1368 | 1011 | маш.-ч | маш.-ч | 1 | 1.75 | 0 | 32.82 | 6.85 | 0 | 0 | 1 | 0 | 1.75 | 2 | 26616443 | 45 | 0 | 0 | 0 | 0 | 0 | 0 | 0 | 0
47 | 26616444 | 26616441 | 25685711 | 1 | 1 | 25674181 | 2 | 22.1-4-32 | СН-2012.22. База. п.1-4-32 (042904) | Лебедки электрические, грузоподъемность до 2 т | 1368 | 1011 | маш.-ч | маш.-ч | 1 | 0.42 | 0 | 28.36 | 9.49 | 0 | 0 | 1 | 0 | 0.42 | 2 | 26616444 | 46 | 0 | 0 | 0 | 0 | 0 | 0 | 0 | 0
47 | 26616446 | 26616441 | 25686794 | 1 | 1 | 25674181 | 3 | 21.1-11-21 | СН-2012.21. База. Р.1, о.11, поз.21 | Болты строительные черные с гайками и шайбами (10х100мм) | 1348 | 1013 | т | т | 1 | 0.015 | 85160.23 | 0 | 0 | 0 | 0 | 1 | 0 | 0.015 | 2 | 26616446 | 47 | 0 | 0 | 0 | 0 | 0 | 0 | 0 | 0
47 | 26616445 | 26616441 | 25685895 | 1 | 1 | 25674181 | 3 | 21.1-1-19 | СН-2012.21. База. Р.1, о.1, поз.19 | Мастика герметизирующая нетвердеющая, строительная, изоляционная, марка МБР-75, битумно-резиновая | 1348 | 1013 | т | т | 1 | 0.00501 | 18733.8 | 0 | 0 | 0 | 0 | 1 | 0 | 0.00501 | 2 | 26616445 | 48 | 0 | 0 | 0 | 0 | 0 | 0 | 0 | 0
47 | 26616447 | 26616441 | 25687630 | 1 | 1 | 25674181 | 3 | 21.1-23-10 | СН-2012.21. База. Р.1, о.23, поз.10 | Электроды, тип Э-42А, диаметр 4-6 мм | 1348 | 1013 | т | т | 1 | 0.00041 | 109898.69 | 0 | 0 | 0 | 0 | 1 | 0 | 0.00041 | 2 | 26616447 | 49 | 0 | 0 | 0 | 0 | 0 | 0 | 0 | 0
47 | 26616448 | 26616441 | 25687974 | 1 | 1 | 25674181 | 3 | 21.1-25-305 | СН-2012.21. База. Р.1, о.25, поз.305 | Резина техническая прессованная | 1348 | 1013 | т | т | 1 | 0.008 | 142669.85 | 0 | 0 | 0 | 0 | 1 | 0 | 0.008 | 2 | 26616448 | 50 | 0 | 0 | 0 | 0 | 0 | 0 | 0 | 0
47 | 26616449 | 26616441 | 25688067 | 1 | 1 | 25674181 | 3 | 21.1-25-400 | СН-2012.21. База. Р.1, о.25, поз.400 | Шнур асбестовый общего назначения, марка ШАОН-1, диаметр 22-25 мм | 1348 | 1013 | т | т | 1 | 0.00089 | 165838.61 | 0 | 0 | 0 | 0 | 1 | 0 | 0.00089 | 2 | 26616449 | 51 | 0 | 0 | 0 | 0 | 0 | 0 | 0 | 0
47 | 26616450 | 26616441 | 25675233 | 25674181 | 1 | 25674181 | 3 | 3661410000 |  | Дроссель-клапаны | 1354 | 1013 | шт. | шт. | 1 | 0 | 0 | 0 | 0 | 0 | 0 | 0 | 0 | 0 | 3 | -1 |  | 0 | 0 | 0 | 0 | 0 | 0 | 0 | 0
47 | 26616451 | 26616441 | 25675221 | 25674181 | 1 | 25674181 | 3 | 4863640000 |  | Воздуховоды прямоугольного сечения | 1327 | 1013 | м2 | м2 | 1 | 100 | 0 | 0 | 0 | 0 | 0 | 0 | 0 | 100 | 3 | -1 |  | 0 | 0 | 0 | 0 | 0 | 0 | 0 | 0
47 | 26616452 | 26616441 | 25675231 | 25674181 | 1 | 25674181 | 3 | 4863730000 |  | Шиберы | 1354 | 1013 | шт. | шт. | 1 | 0 | 0 | 0 | 0 | 0 | 0 | 0 | 0 | 0 | 3 | -1 |  | 0 | 0 | 0 | 0 | 0 | 0 | 0 | 0
47 | 26616453 | 26616441 | 25675227 | 25674181 | 1 | 25674181 | 3 | 4863770000 |  | Средства крепления | 1346 | 1013 | кг | кг | 1 | 0 | 0 | 0 | 0 | 0 | 0 | 0 | 0 | 0 | 3 | -1 |  | 0 | 0 | 0 | 0 | 0 | 0 | 0 | 0
47 | 26616454 | 26616441 | 25675225 | 25674181 | 1 | 25674181 | 3 | 5256880000 |  | Сетки в рамках | 1327 | 1013 | м2 | м2 | 1 | 0 | 0 | 0 | 0 | 0 | 0 | 0 | 0 | 0 | 3 | -1 |  | 0 | 0 | 0 | 0 | 0 | 0 | 0 | 0
47 | 26616455 | 26616441 | 25675223 | 25674181 | 1 | 25674181 | 3 | 5262170000 |  | Заглушки питометражных лючков | 1354 | 1013 | шт. | шт. | 1 | 0 | 0 | 0 | 0 | 0 | 0 | 0 | 0 | 0 | 3 | -1 |  | 0 | 0 | 0 | 0 | 0 | 0 | 0 | 0
51 | 26616469 | 26616468 | 25674184 | 25674181 | 1 | 25674181 | 1 | 9999990008 |  | Трудозатраты рабочих | 1191 | 1013 | чел.-ч. | чел.-ч. | 1 | 148.35 | 0 | 0 | 0 | 0 | 0 | 1 | 1 | 148.35 | 2 | 26616469 | 55 | 0 | 0 | 0 | 0 | 0 | 0 | 0 | 0
51 | 26616470 | 26616468 | 25685390 | 1 | 1 | 25674181 | 2 | 22.1-13-14 | СН-2012.22. База. п.1-13-14 (136001) | Установки для сварки ручной дуговой (постоянного тока) | 1368 | 1011 | маш.-ч | маш.-ч | 1 | 1.41 | 0 | 32.82 | 6.85 | 0 | 0 | 1 | 0 | 1.41 | 2 | 26616470 | 56 | 0 | 0 | 0 | 0 | 0 | 0 | 0 | 0
51 | 26616471 | 26616468 | 25685711 | 1 | 1 | 25674181 | 2 | 22.1-4-32 | СН-2012.22. База. п.1-4-32 (042904) | Лебедки электрические, грузоподъемность до 2 т | 1368 | 1011 | маш.-ч | маш.-ч | 1 | 0.21 | 0 | 28.36 | 9.49 | 0 | 0 | 1 | 0 | 0.21 | 2 | 26616471 | 57 | 0 | 0 | 0 | 0 | 0 | 0 | 0 | 0
51 | 26616473 | 26616468 | 25686794 | 1 | 1 | 25674181 | 3 | 21.1-11-21 | СН-2012.21. База. Р.1, о.11, поз.21 | Болты строительные черные с гайками и шайбами (10х100мм) | 1348 | 1013 | т | т | 1 | 0.008 | 85160.23 | 0 | 0 | 0 | 0 | 1 | 0 | 0.008 | 2 | 26616473 | 58 | 0 | 0 | 0 | 0 | 0 | 0 | 0 | 0
51 | 26616472 | 26616468 | 25685895 | 1 | 1 | 25674181 | 3 | 21.1-1-19 | СН-2012.21. База. Р.1, о.1, поз.19 | Мастика герметизирующая нетвердеющая, строительная, изоляционная, марка МБР-75, битумно-резиновая | 1348 | 1013 | т | т | 1 | 0.00269 | 18733.8 | 0 | 0 | 0 | 0 | 1 | 0 | 0.00269 | 2 | 26616472 | 59 | 0 | 0 | 0 | 0 | 0 | 0 | 0 | 0
51 | 26616474 | 26616468 | 25687630 | 1 | 1 | 25674181 | 3 | 21.1-23-10 | СН-2012.21. База. Р.1, о.23, поз.10 | Электроды, тип Э-42А, диаметр 4-6 мм | 1348 | 1013 | т | т | 1 | 0.00033 | 109898.69 | 0 | 0 | 0 | 0 | 1 | 0 | 0.00033 | 2 | 26616474 | 60 | 0 | 0 | 0 | 0 | 0 | 0 | 0 | 0
51 | 26616475 | 26616468 | 25687974 | 1 | 1 | 25674181 | 3 | 21.1-25-305 | СН-2012.21. База. Р.1, о.25, поз.305 | Резина техническая прессованная | 1348 | 1013 | т | т | 1 | 0.00991 | 142669.85 | 0 | 0 | 0 | 0 | 1 | 0 | 0.00991 | 2 | 26616475 | 61 | 0 | 0 | 0 | 0 | 0 | 0 | 0 | 0
51 | 26616476 | 26616468 | 25688067 | 1 | 1 | 25674181 | 3 | 21.1-25-400 | СН-2012.21. База. Р.1, о.25, поз.400 | Шнур асбестовый общего назначения, марка ШАОН-1, диаметр 22-25 мм | 1348 | 1013 | т | т | 1 | 0.0011 | 165838.61 | 0 | 0 | 0 | 0 | 1 | 0 | 0.0011 | 2 | 26616476 | 62 | 0 | 0 | 0 | 0 | 0 | 0 | 0 | 0
51 | 26616477 | 26616468 | 25675233 | 25674181 | 1 | 25674181 | 3 | 3661410000 |  | Дроссель-клапаны | 1354 | 1013 | шт. | шт. | 1 | 0 | 0 | 0 | 0 | 0 | 0 | 0 | 0 | 0 | 3 | -1 |  | 0 | 0 | 0 | 0 | 0 | 0 | 0 | 0
51 | 26616478 | 26616468 | 25675221 | 25674181 | 1 | 25674181 | 3 | 4863640000 |  | Воздуховоды прямоугольного сечения | 1327 | 1013 | м2 | м2 | 1 | 100 | 0 | 0 | 0 | 0 | 0 | 0 | 0 | 100 | 3 | -1 |  | 0 | 0 | 0 | 0 | 0 | 0 | 0 | 0
51 | 26616479 | 26616468 | 25675231 | 25674181 | 1 | 25674181 | 3 | 4863730000 |  | Шиберы | 1354 | 1013 | шт. | шт. | 1 | 0 | 0 | 0 | 0 | 0 | 0 | 0 | 0 | 0 | 3 | -1 |  | 0 | 0 | 0 | 0 | 0 | 0 | 0 | 0
51 | 26616480 | 26616468 | 25675227 | 25674181 | 1 | 25674181 | 3 | 4863770000 |  | Средства крепления | 1346 | 1013 | кг | кг | 1 | 0 | 0 | 0 | 0 | 0 | 0 | 0 | 0 | 0 | 3 | -1 |  | 0 | 0 | 0 | 0 | 0 | 0 | 0 | 0
51 | 26616481 | 26616468 | 25675225 | 25674181 | 1 | 25674181 | 3 | 5256880000 |  | Сетки в рамках | 1327 | 1013 | м2 | м2 | 1 | 0 | 0 | 0 | 0 | 0 | 0 | 0 | 0 | 0 | 3 | -1 |  | 0 | 0 | 0 | 0 | 0 | 0 | 0 | 0
51 | 26616482 | 26616468 | 25675223 | 25674181 | 1 | 25674181 | 3 | 5262170000 |  | Заглушки питометражных лючков | 1354 | 1013 | шт. | шт. | 1 | 0 | 0 | 0 | 0 | 0 | 0 | 0 | 0 | 0 | 3 | -1 |  | 0 | 0 | 0 | 0 | 0 | 0 | 0 | 0
55 | 26616496 | 26616495 | 25674184 | 25674181 | 1 | 25674181 | 1 | 9999990008 |  | Трудозатраты рабочих | 1191 | 1013 | чел.-ч. | чел.-ч. | 1 | 126.5 | 0 | 0 | 0 | 0 | 0 | 1 | 1 | 126.5 | 2 | 26616496 | 66 | 0 | 0 | 0 | 0 | 0 | 0 | 0 | 0
55 | 26616497 | 26616495 | 25685390 | 1 | 1 | 25674181 | 2 | 22.1-13-14 | СН-2012.22. База. п.1-13-14 (136001) | Установки для сварки ручной дуговой (постоянного тока) | 1368 | 1011 | маш.-ч | маш.-ч | 1 | 1.41 | 0 | 32.82 | 6.85 | 0 | 0 | 1 | 0 | 1.41 | 2 | 26616497 | 67 | 0 | 0 | 0 | 0 | 0 | 0 | 0 | 0
55 | 26616498 | 26616495 | 25685711 | 1 | 1 | 25674181 | 2 | 22.1-4-32 | СН-2012.22. База. п.1-4-32 (042904) | Лебедки электрические, грузоподъемность до 2 т | 1368 | 1011 | маш.-ч | маш.-ч | 1 | 0.21 | 0 | 28.36 | 9.49 | 0 | 0 | 1 | 0 | 0.21 | 2 | 26616498 | 68 | 0 | 0 | 0 | 0 | 0 | 0 | 0 | 0
55 | 26616500 | 26616495 | 25686794 | 1 | 1 | 25674181 | 3 | 21.1-11-21 | СН-2012.21. База. Р.1, о.11, поз.21 | Болты строительные черные с гайками и шайбами (10х100мм) | 1348 | 1013 | т | т | 1 | 0.008 | 85160.23 | 0 | 0 | 0 | 0 | 1 | 0 | 0.008 | 2 | 26616500 | 69 | 0 | 0 | 0 | 0 | 0 | 0 | 0 | 0
55 | 26616499 | 26616495 | 25685895 | 1 | 1 | 25674181 | 3 | 21.1-1-19 | СН-2012.21. База. Р.1, о.1, поз.19 | Мастика герметизирующая нетвердеющая, строительная, изоляционная, марка МБР-75, битумно-резиновая | 1348 | 1013 | т | т | 1 | 0.00269 | 18733.8 | 0 | 0 | 0 | 0 | 1 | 0 | 0.00269 | 2 | 26616499 | 70 | 0 | 0 | 0 | 0 | 0 | 0 | 0 | 0
55 | 26616501 | 26616495 | 25687630 | 1 | 1 | 25674181 | 3 | 21.1-23-10 | СН-2012.21. База. Р.1, о.23, поз.10 | Электроды, тип Э-42А, диаметр 4-6 мм | 1348 | 1013 | т | т | 1 | 0.00033 | 109898.69 | 0 | 0 | 0 | 0 | 1 | 0 | 0.00033 | 2 | 26616501 | 71 | 0 | 0 | 0 | 0 | 0 | 0 | 0 | 0
55 | 26616502 | 26616495 | 25687974 | 1 | 1 | 25674181 | 3 | 21.1-25-305 | СН-2012.21. База. Р.1, о.25, поз.305 | Резина техническая прессованная | 1348 | 1013 | т | т | 1 | 0.00991 | 142669.85 | 0 | 0 | 0 | 0 | 1 | 0 | 0.00991 | 2 | 26616502 | 72 | 0 | 0 | 0 | 0 | 0 | 0 | 0 | 0
55 | 26616503 | 26616495 | 25688067 | 1 | 1 | 25674181 | 3 | 21.1-25-400 | СН-2012.21. База. Р.1, о.25, поз.400 | Шнур асбестовый общего назначения, марка ШАОН-1, диаметр 22-25 мм | 1348 | 1013 | т | т | 1 | 0.0011 | 165838.61 | 0 | 0 | 0 | 0 | 1 | 0 | 0.0011 | 2 | 26616503 | 73 | 0 | 0 | 0 | 0 | 0 | 0 | 0 | 0
55 | 26616504 | 26616495 | 25675233 | 25674181 | 1 | 25674181 | 3 | 3661410000 |  | Дроссель-клапаны | 1354 | 1013 | шт. | шт. | 1 | 0 | 0 | 0 | 0 | 0 | 0 | 0 | 0 | 0 | 3 | -1 |  | 0 | 0 | 0 | 0 | 0 | 0 | 0 | 0
55 | 26616505 | 26616495 | 25675221 | 25674181 | 1 | 25674181 | 3 | 4863640000 |  | Воздуховоды прямоугольного сечения | 1327 | 1013 | м2 | м2 | 1 | 100 | 0 | 0 | 0 | 0 | 0 | 0 | 0 | 100 | 3 | -1 |  | 0 | 0 | 0 | 0 | 0 | 0 | 0 | 0
55 | 26616506 | 26616495 | 25675231 | 25674181 | 1 | 25674181 | 3 | 4863730000 |  | Шиберы | 1354 | 1013 | шт. | шт. | 1 | 0 | 0 | 0 | 0 | 0 | 0 | 0 | 0 | 0 | 3 | -1 |  | 0 | 0 | 0 | 0 | 0 | 0 | 0 | 0
55 | 26616507 | 26616495 | 25675227 | 25674181 | 1 | 25674181 | 3 | 4863770000 |  | Средства крепления | 1346 | 1013 | кг | кг | 1 | 0 | 0 | 0 | 0 | 0 | 0 | 0 | 0 | 0 | 3 | -1 |  | 0 | 0 | 0 | 0 | 0 | 0 | 0 | 0
55 | 26616508 | 26616495 | 25675225 | 25674181 | 1 | 25674181 | 3 | 5256880000 |  | Сетки в рамках | 1327 | 1013 | м2 | м2 | 1 | 0 | 0 | 0 | 0 | 0 | 0 | 0 | 0 | 0 | 3 | -1 |  | 0 | 0 | 0 | 0 | 0 | 0 | 0 | 0
55 | 26616509 | 26616495 | 25675223 | 25674181 | 1 | 25674181 | 3 | 5262170000 |  | Заглушки питометражных лючков | 1354 | 1013 | шт. | шт. | 1 | 0 | 0 | 0 | 0 | 0 | 0 | 0 | 0 | 0 | 3 | -1 |  | 0 | 0 | 0 | 0 | 0 | 0 | 0 | 0
59 | 26616619 | 26616618 | 25674184 | 25674181 | 1 | 25674181 | 1 | 9999990008 |  | Трудозатраты рабочих | 1191 | 1013 | чел.-ч. | чел.-ч. | 1 | 0.58 | 0 | 0 | 0 | 0 | 0 | 1 | 1 | 0.58 | 2 | 26616619 | 77 | 0 | 0 | 0 | 0 | 0 | 0 | 0 | 0
59 | 26616620 | 26616618 | 25687825 | 1 | 1 | 25674181 | 3 | 21.1-25-153 | СН-2012.21. База. Р.1, о.25, поз.153 | Лента термоизоляционная, "Армафлекс", ширина (толщина) 50 (3) мм | 1301 | 1013 | м | м | 1 | 2 | 36.72 | 0 | 0 | 0 | 0 | 1 | 0 | 2 | 2 | 26616620 | 79 | 0 | 0 | 0 | 0 | 0 | 0 | 0 | 0
59 | 26616621 | 26616618 | 25686203 | 1 | 1 | 25674181 | 3 | 21.1-6-42 | СН-2012.21. База. Р.1, о.6, поз.42 | Краски масляные жидкотертые цветные (готовые к употреблению) для наружных и внутренних работ, марка "Армафиниш" | 1296 | 1013 | л | л | 1 | 0.25 | 1212.9 | 0 | 0 | 0 | 0 | 1 | 0 | 0.25 | 2 | 26616621 | 81 | 0 | 0 | 0 | 0 | 0 | 0 | 0 | 0
59 | 26616622 | 26616618 | 25675141 | 25674181 | 1 | 25674181 | 3 | 2246130000 |  | Листы (рулоны) теплоизоляционные | 1327 | 1013 | м2 | м2 | 1 | 1.05 | 0 | 0 | 0 | 0 | 0 | 0 | 0 | 1.05 | 3 | -1 |  | 0 | 0 | 0 | 0 | 0 | 0 | 0 | 0
59 | 26616623 | 26616618 | 25675139 | 25674181 | 1 | 25674181 | 3 | 2513110000 |  | Клеи резиновые | 1296 | 1013 | л | л | 1 | 0.2 | 0 | 0 | 0 | 0 | 0 | 0 | 0 | 0.2 | 3 | -1 |  | 0 | 0 | 0 | 0 | 0 | 0 | 0 | 0
62 | 26616009 | 26616002 | 25674184 | 25674181 | 1 | 25674181 | 1 | 9999990008 |  | Трудозатраты рабочих | 1191 | 1013 | чел.-ч. | чел.-ч. | 1 | 1.99 | 0 | 0 | 0 | 0 | 0 | 1 | 1 | 1.99 | 2 | 26616003 | 82 | 0 | 0 | 0 | 0 | 0 | 0 | 0 | 0
62 | 26616010 | 26616002 | 25685390 | 1 | 1 | 25674181 | 2 | 22.1-13-14 | СН-2012.22. База. п.1-13-14 (136001) | Установки для сварки ручной дуговой (постоянного тока) | 1368 | 1011 | маш.-ч | маш.-ч | 1 | 0.15 | 0 | 32.82 | 6.85 | 0 | 0 | 1 | 0 | 0.15 | 2 | 26616004 | 83 | 0 | 0 | 0 | 0 | 0 | 0 | 0 | 0
62 | 26616011 | 26616002 | 25686794 | 1 | 1 | 25674181 | 3 | 21.1-11-21 | СН-2012.21. База. Р.1, о.11, поз.21 | Болты строительные черные с гайками и шайбами (10х100мм) | 1348 | 1013 | т | т | 1 | 0.00071 | 85160.23 | 0 | 0 | 0 | 0 | 1 | 0 | 0.00071 | 2 | 26616005 | 84 | 0 | 0 | 0 | 0 | 0 | 0 | 0 | 0
62 | 26616012 | 26616002 | 25687630 | 1 | 1 | 25674181 | 3 | 21.1-23-10 | СН-2012.21. База. Р.1, о.23, поз.10 | Электроды, тип Э-42А, диаметр 4-6 мм | 1348 | 1013 | т | т | 1 | 0.00016 | 109898.69 | 0 | 0 | 0 | 0 | 1 | 0 | 0.00016 | 2 | 26616006 | 85 | 0 | 0 | 0 | 0 | 0 | 0 | 0 | 0
62 | 26616013 | 26616002 | 25692934 | 1 | 1 | 25674181 | 3 | 21.19-12-55 | СН-2012.21. База. Р.19, о.12, поз.55 | Зонты вентиляционных систем из оцинкованной стали, прямоугольного сечения, 800х800мм | 1354 | 1013 | шт. | шт. | 1 | 1 | 3019.37 | 0 | 0 | 0 | 0 | 1 | 0 | 1 | 2 | 26616007 | 87 | 0 | 0 | 0 | 0 | 0 | 0 | 0 | 0
62 | 26616014 | 26616002 | 25675143 | 25674181 | 1 | 25674181 | 3 | 4863770000 |  | Элементы крепления | 1346 | 1013 | кг | кг | 1 | 0 | 0 | 0 | 0 | 0 | 0 | 0 | 0 | 0 | 3 | -1 |  | 0 | 0 | 0 | 0 | 0 | 0 | 0 | 0
66 | 26616023 | 26616016 | 25674184 | 25674181 | 1 | 25674181 | 1 | 9999990008 |  | Трудозатраты рабочих | 1191 | 1013 | чел.-ч. | чел.-ч. | 1 | 1.99 | 0 | 0 | 0 | 0 | 0 | 1 | 1 | 1.99 | 2 | 26616017 | 89 | 0 | 0 | 0 | 0 | 0 | 0 | 0 | 0
66 | 26616024 | 26616016 | 25685390 | 1 | 1 | 25674181 | 2 | 22.1-13-14 | СН-2012.22. База. п.1-13-14 (136001) | Установки для сварки ручной дуговой (постоянного тока) | 1368 | 1011 | маш.-ч | маш.-ч | 1 | 0.15 | 0 | 32.82 | 6.85 | 0 | 0 | 1 | 0 | 0.15 | 2 | 26616018 | 90 | 0 | 0 | 0 | 0 | 0 | 0 | 0 | 0
66 | 26616025 | 26616016 | 25686794 | 1 | 1 | 25674181 | 3 | 21.1-11-21 | СН-2012.21. База. Р.1, о.11, поз.21 | Болты строительные черные с гайками и шайбами (10х100мм) | 1348 | 1013 | т | т | 1 | 0.00071 | 85160.23 | 0 | 0 | 0 | 0 | 1 | 0 | 0.00071 | 2 | 26616019 | 91 | 0 | 0 | 0 | 0 | 0 | 0 | 0 | 0
66 | 26616026 | 26616016 | 25687630 | 1 | 1 | 25674181 | 3 | 21.1-23-10 | СН-2012.21. База. Р.1, о.23, поз.10 | Электроды, тип Э-42А, диаметр 4-6 мм | 1348 | 1013 | т | т | 1 | 0.00016 | 109898.69 | 0 | 0 | 0 | 0 | 1 | 0 | 0.00016 | 2 | 26616020 | 92 | 0 | 0 | 0 | 0 | 0 | 0 | 0 | 0
66 | 26616027 | 26616016 | 25692934 | 1 | 1 | 25674181 | 3 | 21.19-12-55 | СН-2012.21. База. Р.19, о.12, поз.55 | Зонты вентиляционных систем из оцинкованной стали, прямоугольного сечения, 800х800мм | 1354 | 1013 | шт. | шт. | 1 | 1 | 3019.37 | 0 | 0 | 0 | 0 | 1 | 0 | 1 | 2 | 26616021 | 94 | 0 | 0 | 0 | 0 | 0 | 0 | 0 | 0
66 | 26616028 | 26616016 | 25675143 | 25674181 | 1 | 25674181 | 3 | 4863770000 |  | Элементы крепления | 1346 | 1013 | кг | кг | 1 | 0 | 0 | 0 | 0 | 0 | 0 | 0 | 0 | 0 | 3 | -1 |  | 0 | 0 | 0 | 0 | 0 | 0 | 0 | 0
68 | 26616037 | 26616030 | 25674184 | 25674181 | 1 | 25674181 | 1 | 9999990008 |  | Трудозатраты рабочих | 1191 | 1013 | чел.-ч. | чел.-ч. | 1 | 2.85 | 0 | 0 | 0 | 0 | 0 | 1 | 1 | 2.85 | 2 | 26616031 | 95 | 0 | 0 | 0 | 0 | 0 | 0 | 0 | 0
68 | 26616038 | 26616030 | 25685390 | 1 | 1 | 25674181 | 2 | 22.1-13-14 | СН-2012.22. База. п.1-13-14 (136001) | Установки для сварки ручной дуговой (постоянного тока) | 1368 | 1011 | маш.-ч | маш.-ч | 1 | 0.15 | 0 | 32.82 | 6.85 | 0 | 0 | 1 | 0 | 0.15 | 2 | 26616032 | 96 | 0 | 0 | 0 | 0 | 0 | 0 | 0 | 0
68 | 26616039 | 26616030 | 25686794 | 1 | 1 | 25674181 | 3 | 21.1-11-21 | СН-2012.21. База. Р.1, о.11, поз.21 | Болты строительные черные с гайками и шайбами (10х100мм) | 1348 | 1013 | т | т | 1 | 0.00071 | 85160.23 | 0 | 0 | 0 | 0 | 1 | 0 | 0.00071 | 2 | 26616033 | 97 | 0 | 0 | 0 | 0 | 0 | 0 | 0 | 0
68 | 26616040 | 26616030 | 25687630 | 1 | 1 | 25674181 | 3 | 21.1-23-10 | СН-2012.21. База. Р.1, о.23, поз.10 | Электроды, тип Э-42А, диаметр 4-6 мм | 1348 | 1013 | т | т | 1 | 0.00019 | 109898.69 | 0 | 0 | 0 | 0 | 1 | 0 | 0.00019 | 2 | 26616034 | 98 | 0 | 0 | 0 | 0 | 0 | 0 | 0 | 0
68 | 26616041 | 26616030 | 25692933 | 1 | 1 | 25674181 | 3 | 21.19-12-56 | СН-2012.21. База. Р.19, о.12, поз.56 | Зонты вентиляционных систем из оцинкованной стали, прямоугольного сечения, 800х1000мм | 1354 | 1013 | шт. | шт. | 1 | 1 | 4019.42 | 0 | 0 | 0 | 0 | 1 | 0 | 1 | 2 | 26616035 | 100 | 0 | 0 | 0 | 0 | 0 | 0 | 0 | 0
68 | 26616042 | 26616030 | 25675143 | 25674181 | 1 | 25674181 | 3 | 4863770000 |  | Элементы крепления | 1346 | 1013 | кг | кг | 1 | 0 | 0 | 0 | 0 | 0 | 0 | 0 | 0 | 0 | 3 | -1 |  | 0 | 0 | 0 | 0 | 0 | 0 | 0 | 0
70 | 26616051 | 26616044 | 25674184 | 25674181 | 1 | 25674181 | 1 | 9999990008 |  | Трудозатраты рабочих | 1191 | 1013 | чел.-ч. | чел.-ч. | 1 | 3.5 | 0 | 0 | 0 | 0 | 0 | 1 | 1 | 3.5 | 2 | 26616045 | 101 | 0 | 0 | 0 | 0 | 0 | 0 | 0 | 0
70 | 26616052 | 26616044 | 25685390 | 1 | 1 | 25674181 | 2 | 22.1-13-14 | СН-2012.22. База. п.1-13-14 (136001) | Установки для сварки ручной дуговой (постоянного тока) | 1368 | 1011 | маш.-ч | маш.-ч | 1 | 0.15 | 0 | 32.82 | 6.85 | 0 | 0 | 1 | 0 | 0.15 | 2 | 26616046 | 102 | 0 | 0 | 0 | 0 | 0 | 0 | 0 | 0
70 | 26616053 | 26616044 | 25686794 | 1 | 1 | 25674181 | 3 | 21.1-11-21 | СН-2012.21. База. Р.1, о.11, поз.21 | Болты строительные черные с гайками и шайбами (10х100мм) | 1348 | 1013 | т | т | 1 | 0.00071 | 85160.23 | 0 | 0 | 0 | 0 | 1 | 0 | 0.00071 | 2 | 26616047 | 103 | 0 | 0 | 0 | 0 | 0 | 0 | 0 | 0
70 | 26616054 | 26616044 | 25687630 | 1 | 1 | 25674181 | 3 | 21.1-23-10 | СН-2012.21. База. Р.1, о.23, поз.10 | Электроды, тип Э-42А, диаметр 4-6 мм | 1348 | 1013 | т | т | 1 | 0.0002 | 109898.69 | 0 | 0 | 0 | 0 | 1 | 0 | 0.0002 | 2 | 26616048 | 104 | 0 | 0 | 0 | 0 | 0 | 0 | 0 | 0
70 | 26616055 | 26616044 | 25692932 | 1 | 1 | 25674181 | 3 | 21.19-12-57 | СН-2012.21. База. Р.19, о.12, поз.57 | Зонты вентиляционных систем из оцинкованной стали, прямоугольного сечения, 800х1200мм | 1354 | 1013 | шт. | шт. | 1 | 1 | 4433.98 | 0 | 0 | 0 | 0 | 1 | 0 | 1 | 2 | 26616049 | 106 | 0 | 0 | 0 | 0 | 0 | 0 | 0 | 0
70 | 26616056 | 26616044 | 25675143 | 25674181 | 1 | 25674181 | 3 | 4863770000 |  | Элементы крепления | 1346 | 1013 | кг | кг | 1 | 0 | 0 | 0 | 0 | 0 | 0 | 0 | 0 | 0 | 3 | -1 |  | 0 | 0 | 0 | 0 | 0 | 0 | 0 | 0
72 | 26616065 | 26616058 | 25674184 | 25674181 | 1 | 25674181 | 1 | 9999990008 |  | Трудозатраты рабочих | 1191 | 1013 | чел.-ч. | чел.-ч. | 1 | 3.5 | 0 | 0 | 0 | 0 | 0 | 1 | 1 | 3.5 | 2 | 26616059 | 107 | 0 | 0 | 0 | 0 | 0 | 0 | 0 | 0
72 | 26616066 | 26616058 | 25685390 | 1 | 1 | 25674181 | 2 | 22.1-13-14 | СН-2012.22. База. п.1-13-14 (136001) | Установки для сварки ручной дуговой (постоянного тока) | 1368 | 1011 | маш.-ч | маш.-ч | 1 | 0.15 | 0 | 32.82 | 6.85 | 0 | 0 | 1 | 0 | 0.15 | 2 | 26616060 | 108 | 0 | 0 | 0 | 0 | 0 | 0 | 0 | 0
72 | 26616067 | 26616058 | 25686794 | 1 | 1 | 25674181 | 3 | 21.1-11-21 | СН-2012.21. База. Р.1, о.11, поз.21 | Болты строительные черные с гайками и шайбами (10х100мм) | 1348 | 1013 | т | т | 1 | 0.00071 | 85160.23 | 0 | 0 | 0 | 0 | 1 | 0 | 0.00071 | 2 | 26616061 | 109 | 0 | 0 | 0 | 0 | 0 | 0 | 0 | 0
72 | 26616068 | 26616058 | 25687630 | 1 | 1 | 25674181 | 3 | 21.1-23-10 | СН-2012.21. База. Р.1, о.23, поз.10 | Электроды, тип Э-42А, диаметр 4-6 мм | 1348 | 1013 | т | т | 1 | 0.0002 | 109898.69 | 0 | 0 | 0 | 0 | 1 | 0 | 0.0002 | 2 | 26616062 | 110 | 0 | 0 | 0 | 0 | 0 | 0 | 0 | 0
72 | 26616069 | 26616058 | 25692932 | 1 | 1 | 25674181 | 3 | 21.19-12-57 | СН-2012.21. База. Р.19, о.12, поз.57 | Зонты вентиляционных систем из оцинкованной стали, прямоугольного сечения, 800х1200мм | 1354 | 1013 | шт. | шт. | 1 | 1 | 4433.98 | 0 | 0 | 0 | 0 | 1 | 0 | 1 | 2 | 26616063 | 112 | 0 | 0 | 0 | 0 | 0 | 0 | 0 | 0
72 | 26616070 | 26616058 | 25675143 | 25674181 | 1 | 25674181 | 3 | 4863770000 |  | Элементы крепления | 1346 | 1013 | кг | кг | 1 | 0 | 0 | 0 | 0 | 0 | 0 | 0 | 0 | 0 | 3 | -1 |  | 0 | 0 | 0 | 0 | 0 | 0 | 0 | 0
74 | 26616079 | 26616072 | 25674184 | 25674181 | 1 | 25674181 | 1 | 9999990008 |  | Трудозатраты рабочих | 1191 | 1013 | чел.-ч. | чел.-ч. | 1 | 3.5 | 0 | 0 | 0 | 0 | 0 | 1 | 1 | 3.5 | 2 | 26616073 | 113 | 0 | 0 | 0 | 0 | 0 | 0 | 0 | 0
74 | 26616080 | 26616072 | 25685390 | 1 | 1 | 25674181 | 2 | 22.1-13-14 | СН-2012.22. База. п.1-13-14 (136001) | Установки для сварки ручной дуговой (постоянного тока) | 1368 | 1011 | маш.-ч | маш.-ч | 1 | 0.15 | 0 | 32.82 | 6.85 | 0 | 0 | 1 | 0 | 0.15 | 2 | 26616074 | 114 | 0 | 0 | 0 | 0 | 0 | 0 | 0 | 0
74 | 26616081 | 26616072 | 25686794 | 1 | 1 | 25674181 | 3 | 21.1-11-21 | СН-2012.21. База. Р.1, о.11, поз.21 | Болты строительные черные с гайками и шайбами (10х100мм) | 1348 | 1013 | т | т | 1 | 0.00071 | 85160.23 | 0 | 0 | 0 | 0 | 1 | 0 | 0.00071 | 2 | 26616075 | 115 | 0 | 0 | 0 | 0 | 0 | 0 | 0 | 0
74 | 26616082 | 26616072 | 25687630 | 1 | 1 | 25674181 | 3 | 21.1-23-10 | СН-2012.21. База. Р.1, о.23, поз.10 | Электроды, тип Э-42А, диаметр 4-6 мм | 1348 | 1013 | т | т | 1 | 0.0002 | 109898.69 | 0 | 0 | 0 | 0 | 1 | 0 | 0.0002 | 2 | 26616076 | 116 | 0 | 0 | 0 | 0 | 0 | 0 | 0 | 0
74 | 26616083 | 26616072 | 25692932 | 1 | 1 | 25674181 | 3 | 21.19-12-57 | СН-2012.21. База. Р.19, о.12, поз.57 | Зонты вентиляционных систем из оцинкованной стали, прямоугольного сечения, 800х1200мм | 1354 | 1013 | шт. | шт. | 1 | 1 | 4433.98 | 0 | 0 | 0 | 0 | 1 | 0 | 1 | 2 | 26616077 | 118 | 0 | 0 | 0 | 0 | 0 | 0 | 0 | 0
74 | 26616084 | 26616072 | 25675143 | 25674181 | 1 | 25674181 | 3 | 4863770000 |  | Элементы крепления | 1346 | 1013 | кг | кг | 1 | 0 | 0 | 0 | 0 | 0 | 0 | 0 | 0 | 0 | 3 | -1 |  | 0 | 0 | 0 | 0 | 0 | 0 | 0 | 0
76 | 26616529 | 26616528 | 25674184 | 25674181 | 1 | 25674181 | 1 | 9999990008 |  | Трудозатраты рабочих | 1191 | 1013 | чел.-ч. | чел.-ч. | 1 | 46.12 | 0 | 0 | 0 | 0 | 0 | 1 | 1 | 46.12 | 2 | 26616529 | 119 | 0 | 0 | 0 | 0 | 0 | 0 | 0 | 0
76 | 26616530 | 26616528 | 25685390 | 1 | 1 | 25674181 | 2 | 22.1-13-14 | СН-2012.22. База. п.1-13-14 (136001) | Установки для сварки ручной дуговой (постоянного тока) | 1368 | 1011 | маш.-ч | маш.-ч | 1 | 1.81 | 0 | 32.82 | 6.85 | 0 | 0 | 1 | 0 | 1.81 | 2 | 26616530 | 120 | 0 | 0 | 0 | 0 | 0 | 0 | 0 | 0
76 | 26616531 | 26616528 | 25686786 | 1 | 1 | 25674181 | 3 | 21.1-11-13 | СН-2012.21. База. Р.1, о.11, поз.13 | Болты строительные анкерные с гайками | 1348 | 1013 | т | т | 1 | 0.00096 | 116144.67 | 0 | 0 | 0 | 0 | 1 | 0 | 0.00096 | 2 | 26616531 | 121 | 0 | 0 | 0 | 0 | 0 | 0 | 0 | 0
76 | 26616532 | 26616528 | 25686794 | 1 | 1 | 25674181 | 3 | 21.1-11-21 | СН-2012.21. База. Р.1, о.11, поз.21 | Болты строительные черные с гайками и шайбами (10х100мм) | 1348 | 1013 | т | т | 1 | 0.0042 | 85160.23 | 0 | 0 | 0 | 0 | 1 | 0 | 0.0042 | 2 | 26616532 | 122 | 0 | 0 | 0 | 0 | 0 | 0 | 0 | 0
76 | 26616533 | 26616528 | 25686868 | 1 | 1 | 25674181 | 3 | 21.1-11-95 | СН-2012.21. База. Р.1, о.11, поз.95 | Шайбы для болтов черные | 1348 | 1013 | т | т | 1 | 0.00018 | 99698.6 | 0 | 0 | 0 | 0 | 1 | 0 | 0.00018 | 2 | 26616533 | 123 | 0 | 0 | 0 | 0 | 0 | 0 | 0 | 0
76 | 26616540 | 26616528 | 25691726 | 1 | 1 | 25674181 | 3 | 21.12-10-29 | СН-2012.21. База. Р.12, о.10, поз.29 | Фитинги (сгоны) из стальных водогазопроводных неоцинкованных труб для соединения стальных трубопроводов с муфтой и контргайкой, диаметр условного прохода до, мм, 40 | 1035 | 1013 | компл. | компл. | 1 | 3 | 109.91 | 0 | 0 | 0 | 0 | 1 | 0 | 3 | 2 | 26616540 | 124 | 0 | 0 | 0 | 0 | 0 | 0 | 0 | 0
76 | 26616534 | 26616528 | 25687610 | 1 | 1 | 25674181 | 3 | 21.1-22-10 | СН-2012.21. База. Р.1, о.22, поз.10 | Картон строительный многослойный, толщина 6,5 мм | 1327 | 1013 | м2 | м2 | 1 | 0.095 | 32.4 | 0 | 0 | 0 | 0 | 1 | 0 | 0.095 | 2 | 26616534 | 125 | 0 | 0 | 0 | 0 | 0 | 0 | 0 | 0
76 | 26616535 | 26616528 | 25687630 | 1 | 1 | 25674181 | 3 | 21.1-23-10 | СН-2012.21. База. Р.1, о.23, поз.10 | Электроды, тип Э-42А, диаметр 4-6 мм | 1348 | 1013 | т | т | 1 | 0.00034 | 109898.69 | 0 | 0 | 0 | 0 | 1 | 0 | 0.00034 | 2 | 26616535 | 126 | 0 | 0 | 0 | 0 | 0 | 0 | 0 | 0
76 | 26616536 | 26616528 | 25687707 | 1 | 1 | 25674181 | 3 | 21.1-25-16 | СН-2012.21. База. Р.1, о.25, поз.16 | Волокно льняное №11 для уплотнения резьбовых соединений при монтаже систем водоснабжения и отопления | 1346 | 1013 | кг | кг | 1 | 0.15 | 215.01 | 0 | 0 | 0 | 0 | 1 | 0 | 0.15 | 2 | 26616536 | 127 | 0 | 0 | 0 | 0 | 0 | 0 | 0 | 0
76 | 26616537 | 26616528 | 25687974 | 1 | 1 | 25674181 | 3 | 21.1-25-305 | СН-2012.21. База. Р.1, о.25, поз.305 | Резина техническая прессованная | 1348 | 1013 | т | т | 1 | 0.00272 | 142669.85 | 0 | 0 | 0 | 0 | 1 | 0 | 0.00272 | 2 | 26616537 | 128 | 0 | 0 | 0 | 0 | 0 | 0 | 0 | 0
76 | 26616538 | 26616528 | 25686207 | 1 | 1 | 25674181 | 3 | 21.1-6-46 | СН-2012.21. База. Р.1, о.6, поз.46 | Краски масляные жидкотертые цветные (готовые к употреблению) для наружных и внутренних работ, марка МА-15, сурик железный для окраски по металлу | 1348 | 1013 | т | т | 1 | 0.00038 | 66844.36 | 0 | 0 | 0 | 0 | 1 | 0 | 0.00038 | 2 | 26616538 | 129 | 0 | 0 | 0 | 0 | 0 | 0 | 0 | 0
76 | 26616539 | 26616528 | 25686248 | 1 | 1 | 25674181 | 3 | 21.1-6-90 | СН-2012.21. База. Р.1, о.6, поз.90 | Олифа для окраски комбинированная "Оксоль" | 1346 | 1013 | кг | кг | 1 | 0.045 | 55.6 | 0 | 0 | 0 | 0 | 1 | 0 | 0.045 | 2 | 26616539 | 130 | 0 | 0 | 0 | 0 | 0 | 0 | 0 | 0
76 | 26616541 | 26616528 | 25688502 | 1 | 1 | 25674181 | 3 | 21.3-2-14 | СН-2012.21. База. Р.3, о.2, поз.14 | Растворы цементные, марка 75 | 1339 | 1007 | м3 | м3 | 1 | 0.009 | 2834.05 | 0 | 0 | 0 | 0 | 1 | 0 | 0.009 | 2 | 26616541 | 131 | 0 | 0 | 0 | 0 | 0 | 0 | 0 | 0
76 | 26616542 | 26616528 | 25675167 | 25674181 | 1 | 25674181 | 3 | 4863471000 |  | Камеры приточные | 1035 | 1013 | компл. | компл. | 1 | 1 | 0 | 0 | 0 | 0 | 0 | 0 | 0 | 1 | 3 | -1 |  | 0 | 0 | 0 | 0 | 0 | 0 | 0 | 0
78 | 26616550 | 26616549 | 25674184 | 25674181 | 1 | 25674181 | 1 | 9999990008 |  | Трудозатраты рабочих | 1191 | 1013 | чел.-ч. | чел.-ч. | 1 | 1.63 | 0 | 0 | 0 | 0 | 0 | 1 | 1 | 1.63 | 2 | 26616550 | 133 | 0 | 0 | 0 | 0 | 0 | 0 | 0 | 0
78 | 26616551 | 26616549 | 25686794 | 1 | 1 | 25674181 | 3 | 21.1-11-21 | СН-2012.21. База. Р.1, о.11, поз.21 | Болты строительные черные с гайками и шайбами (10х100мм) | 1348 | 1013 | т | т | 1 | 0.0002 | 85160.23 | 0 | 0 | 0 | 0 | 1 | 0 | 0.0002 | 2 | 26616551 | 134 | 0 | 0 | 0 | 0 | 0 | 0 | 0 | 0
78 | 26616552 | 26616549 | 25687974 | 1 | 1 | 25674181 | 3 | 21.1-25-305 | СН-2012.21. База. Р.1, о.25, поз.305 | Резина техническая прессованная | 1348 | 1013 | т | т | 1 | 0.00056 | 142669.85 | 0 | 0 | 0 | 0 | 1 | 0 | 0.00056 | 2 | 26616552 | 135 | 0 | 0 | 0 | 0 | 0 | 0 | 0 | 0
78 | 26616553 | 26616549 | 25675203 | 25674181 | 1 | 25674181 | 3 | 4863310000 |  | Заслонки унифицированные или клапаны | 1354 | 1013 | шт. | шт. | 1 | 1 | 0 | 0 | 0 | 0 | 0 | 0 | 0 | 1 | 3 | -1 |  | 0 | 0 | 0 | 0 | 0 | 0 | 0 | 0
80 | 26616558 | 26616557 | 25674184 | 25674181 | 1 | 25674181 | 1 | 9999990008 |  | Трудозатраты рабочих | 1191 | 1013 | чел.-ч. | чел.-ч. | 1 | 1.18 | 0 | 0 | 0 | 0 | 0 | 1 | 1 | 1.18 | 2 | 26616558 | 137 | 0 | 0 | 0 | 0 | 0 | 0 | 0 | 0
80 | 26616559 | 26616557 | 25675213 | 25674181 | 1 | 25674181 | 3 | 4863320000 |  | Клапаны обратные или обратные искробезопасные (486337) | 1354 | 1013 | шт. | шт. | 1 | 1 | 0 | 0 | 0 | 0 | 0 | 0 | 0 | 1 | 3 | -1 |  | 0 | 0 | 0 | 0 | 0 | 0 | 0 | 0
82 | 26616564 | 26616563 | 25674184 | 25674181 | 1 | 25674181 | 1 | 9999990008 |  | Трудозатраты рабочих | 1191 | 1013 | чел.-ч. | чел.-ч. | 1 | 6.9 | 0 | 0 | 0 | 0 | 0 | 1 | 1 | 6.9 | 2 | 26616564 | 139 | 0 | 0 | 0 | 0 | 0 | 0 | 0 | 0
82 | 26616565 | 26616563 | 25686786 | 1 | 1 | 25674181 | 3 | 21.1-11-13 | СН-2012.21. База. Р.1, о.11, поз.13 | Болты строительные анкерные с гайками | 1348 | 1013 | т | т | 1 | 0.0014 | 116144.67 | 0 | 0 | 0 | 0 | 1 | 0 | 0.0014 | 2 | 26616565 | 140 | 0 | 0 | 0 | 0 | 0 | 0 | 0 | 0
82 | 26616566 | 26616563 | 25686794 | 1 | 1 | 25674181 | 3 | 21.1-11-21 | СН-2012.21. База. Р.1, о.11, поз.21 | Болты строительные черные с гайками и шайбами (10х100мм) | 1348 | 1013 | т | т | 1 | 7e-05 | 85160.23 | 0 | 0 | 0 | 0 | 1 | 0 | 7e-05 | 2 | 26616566 | 141 | 0 | 0 | 0 | 0 | 0 | 0 | 0 | 0
82 | 26616567 | 26616563 | 25687974 | 1 | 1 | 25674181 | 3 | 21.1-25-305 | СН-2012.21. База. Р.1, о.25, поз.305 | Резина техническая прессованная | 1348 | 1013 | т | т | 1 | 0.00022 | 142669.85 | 0 | 0 | 0 | 0 | 1 | 0 | 0.00022 | 2 | 26616567 | 142 | 0 | 0 | 0 | 0 | 0 | 0 | 0 | 0
82 | 26616568 | 26616563 | 25675191 | 25674181 | 1 | 25674181 | 3 | 4861750000 |  | Вентиляторы радиальные | 1354 | 1013 | шт. | шт. | 1 | 1 | 0 | 0 | 0 | 0 | 0 | 0 | 0 | 1 | 3 | -1 |  | 0 | 0 | 0 | 0 | 0 | 0 | 0 | 0
82 | 26616569 | 26616563 | 25675189 | 25674181 | 1 | 25674181 | 3 | 4863760000 |  | Вставки гибкие | 1354 | 1013 | шт. | шт. | 1 | 2 | 0 | 0 | 0 | 0 | 0 | 0 | 0 | 2 | 3 | -1 |  | 0 | 0 | 0 | 0 | 0 | 0 | 0 | 0
115 | 26616100 | 26616098 | 25674184 | 25674181 | 1 | 25674181 | 1 | 9999990008 |  | Трудозатраты рабочих | 1191 | 1013 | чел.-ч. | чел.-ч. | 1 | 29 | 0 | 0 | 0 | 0 | 0 | 1 | 1 | 29 | 2 | 26616099 | 144 | 0 | 0 | 0 | 0 | 0 | 0 | 0 | 0
116 | 26616103 | 26616101 | 25674184 | 25674181 | 1 | 25674181 | 1 | 9999990008 |  | Трудозатраты рабочих | 1191 | 1013 | чел.-ч. | чел.-ч. | 1 | 23 | 0 | 0 | 0 | 0 | 0 | 1 | 1 | 23 | 2 | 26616102 | 145 | 0 | 0 | 0 | 0 | 0 | 0 | 0 | 0
117 | 26616106 | 26616104 | 25674184 | 25674181 | 1 | 25674181 | 1 | 9999990008 |  | Трудозатраты рабочих | 1191 | 1013 | чел.-ч. | чел.-ч. | 1 | 20 | 0 | 0 | 0 | 0 | 0 | 1 | 1 | 20 | 2 | 26616105 | 146 | 0 | 0 | 0 | 0 | 0 | 0 | 0 | 0
118 | 26616110 | 26616107 | 25674184 | 25674181 | 1 | 25674181 | 1 | 9999990008 |  | Трудозатраты рабочих | 1191 | 1013 | чел.-ч. | чел.-ч. | 1 | 120.59 | 0 | 0 | 0 | 0 | 0 | 1 | 1 | 120.59 | 2 | 26616108 | 147 | 0 | 0 | 0 | 0 | 0 | 0 | 0 | 0
118 | 26616111 | 26616107 | 25675795 | 25674181 | 1 | 25674181 | 3 | 9999990001 |  | Масса мусора | 1348 | 1013 | т | т | 1 | 8 | 0 | 0 | 0 | 0 | 0 | 1 | 0 | 8 | 2 | 26616109 | 148 | 0 | 0 | 0 | 0 | 0 | 0 | 0 | 0
119 | 26616116 | 26616112 | 25674184 | 25674181 | 1 | 25674181 | 1 | 9999990008 |  | Трудозатраты рабочих | 1191 | 1013 | чел.-ч. | чел.-ч. | 1 | 46.19 | 0 | 0 | 0 | 0 | 0 | 1 | 1 | 46.19 | 2 | 26616113 | 149 | 0 | 0 | 0 | 0 | 0 | 0 | 0 | 0
119 | 26616117 | 26616112 | 25685976 | 1 | 1 | 25674181 | 3 | 21.1-2-2 | СН-2012.21. База. Р.1, о.2, поз.2 | Гипсовые вяжущие (гипс) для штукатурных работ | 1348 | 1013 | т | т | 1 | 0.05 | 3589.54 | 0 | 0 | 0 | 0 | 1 | 0 | 0.05 | 2 | 26616114 | 150 | 0 | 0 | 0 | 0 | 0 | 0 | 0 | 0
119 | 26616118 | 26616112 | 25693086 | 1 | 1 | 25674181 | 3 | 21.19-11-22 | СН-2012.21. База. Р.19, о.11, поз.22 | Решетки вентиляционные стальные штампованные, тип РШ, размеры 200х200 мм | 1354 | 1013 | шт. | шт. | 1 | 100 | 155.31 | 0 | 0 | 0 | 0 | 1 | 0 | 100 | 2 | 26616115 | 151 | 0 | 0 | 0 | 0 | 0 | 0 | 0 | 0
120 | 26616121 | 26616119 | 25674184 | 25674181 | 1 | 25674181 | 1 | 9999990008 |  | Трудозатраты рабочих | 1191 | 1013 | чел.-ч. | чел.-ч. | 1 | 69 | 0 | 0 | 0 | 0 | 0 | 1 | 1 | 69 | 2 | 26616120 | 152 | 0 | 0 | 0 | 0 | 0 | 0 | 0 | 0
152 | 26616133 | 26616122 | 25674184 | 25674181 | 1 | 25674181 | 1 | 9999990008 |  | Трудозатраты рабочих | 1191 | 1013 | чел.-ч. | чел.-ч. | 1 | 283.52 | 0 | 0 | 0 | 0 | 0 | 1 | 1 | 283.52 | 2 | 26616123 | 153 | 0 | 0 | 0 | 0 | 0 | 0 | 0 | 0
152 | 26616134 | 26616122 | 25685493 | 1 | 1 | 25674181 | 2 | 22.1-10-5 | СН-2012.22. База. п.1-10-5 (101002) | Компрессоры с дизельным двигателем прицепные до 5 м3/мин | 1368 | 1011 | маш.-ч | маш.-ч | 1 | 47.81 | 0 | 566.36 | 309.03 | 0 | 0 | 1 | 0 | 47.81 | 2 | 26616124 | 154 | 0 | 0 | 0 | 0 | 0 | 0 | 0 | 0
152 | 26616135 | 26616122 | 25685377 | 1 | 1 | 25674181 | 2 | 22.1-14-1 | СН-2012.22. База. п.1-14-1 (141001) | Комплекты вакуумные, для устройства бетонных полов, тип СО-177 | 1368 | 1011 | маш.-ч | маш.-ч | 1 | 47.81 | 0 | 389.94 | 89.28 | 0 | 0 | 1 | 0 | 47.81 | 2 | 26616125 | 155 | 0 | 0 | 0 | 0 | 0 | 0 | 0 | 0
152 | 26616136 | 26616122 | 25685102 | 1 | 1 | 25674181 | 2 | 22.1-30-102 | СН-2012.22. База. п.1-30-102 (303704) | Дрели электрические, двухскоростные, мощностью 600 Вт | 1368 | 1011 | маш.-ч | маш.-ч | 1 | 7.2 | 0 | 6.05 | 0.71 | 0 | 0 | 1 | 0 | 7.2 | 2 | 26616126 | 156 | 0 | 0 | 0 | 0 | 0 | 0 | 0 | 0
152 | 26616137 | 26616122 | 25687537 | 1 | 1 | 25674181 | 3 | 21.1-20-7 | СН-2012.21. База. Р.1, о.20, поз.7 | Ветошь | 1346 | 1013 | кг | кг | 1 | 10 | 27.91 | 0 | 0 | 0 | 0 | 1 | 0 | 10 | 2 | 26616127 | 157 | 0 | 0 | 0 | 0 | 0 | 0 | 0 | 0
152 | 26616138 | 26616122 | 25687704 | 1 | 1 | 25674181 | 3 | 21.1-25-13 | СН-2012.21. База. Р.1, о.25, поз.13 | Вода | 1339 | 1007 | м3 | м3 | 1 | 0.0088 | 28.77 | 0 | 0 | 0 | 0 | 1 | 0 | 0.0088 | 2 | 26616128 | 158 | 0 | 0 | 0 | 0 | 0 | 0 | 0 | 0
152 | 26616139 | 26616122 | 25687925 | 1 | 1 | 25674181 | 3 | 21.1-25-255 | СН-2012.21. База. Р.1, о.25, поз.255 | Пленка полиэтиленовая, толщина 0,12 - 0,15 мм | 1327 | 1013 | м2 | м2 | 1 | 240 | 12.61 | 0 | 0 | 0 | 0 | 1 | 0 | 240 | 2 | 26616129 | 159 | 0 | 0 | 0 | 0 | 0 | 0 | 0 | 0
152 | 26616140 | 26616122 | 25688037 | 1 | 1 | 25674181 | 3 | 21.1-25-370 | СН-2012.21. База. Р.1, о.25, поз.370 | Ткани стеклянные конструкционные, марка Т-10 | 1327 | 1013 | м2 | м2 | 1 | 110 | 162.23 | 0 | 0 | 0 | 0 | 1 | 0 | 110 | 2 | 26616130 | 160 | 0 | 0 | 0 | 0 | 0 | 0 | 0 | 0
152 | 26616141 | 26616122 | 25688118 | 1 | 1 | 25674181 | 3 | 21.1-25-655 | СН-2012.21. База. Р.1, о.25, поз.655 | Состав огнезащитный, марка "Файрекс-300", для воздуховодов | 1348 | 1013 | т | т | 1 | 0.54 | 98147.75 | 0 | 0 | 0 | 0 | 1 | 0 | 0.54 | 2 | 26616131 | 161 | 0 | 0 | 0 | 0 | 0 | 0 | 0 | 0
152 | 26616142 | 26616122 | 25686268 | 1 | 1 | 25674181 | 3 | 21.1-6-111 | СН-2012.21. База. Р.1, о.6, поз.111 | Растворители универсальные № 645-650 | 1348 | 1013 | т | т | 1 | 0.013 | 69344.71 | 0 | 0 | 0 | 0 | 1 | 0 | 0.013 | 2 | 26616132 | 162 | 0 | 0 | 0 | 0 | 0 | 0 | 0 | 0
153 | 26616147 | 26616143 | 25674184 | 25674181 | 1 | 25674181 | 1 | 9999990008 |  | Трудозатраты рабочих | 1191 | 1013 | чел.-ч. | чел.-ч. | 1 | 20.73 | 0 | 0 | 0 | 0 | 0 | 1 | 1 | 20.73 | 2 | 26616144 | 163 | 0 | 0 | 0 | 0 | 0 | 0 | 0 | 0
153 | 26616148 | 26616143 | 25685976 | 1 | 1 | 25674181 | 3 | 21.1-2-2 | СН-2012.21. База. Р.1, о.2, поз.2 | Гипсовые вяжущие (гипс) для штукатурных работ | 1348 | 1013 | т | т | 1 | 0.17 | 3589.54 | 0 | 0 | 0 | 0 | 1 | 0 | 0.17 | 2 | 26616145 | 164 | 0 | 0 | 0 | 0 | 0 | 0 | 0 | 0
153 | 26616149 | 26616143 | 25688503 | 1 | 1 | 25674181 | 3 | 21.3-2-13 | СН-2012.21. База. Р.3, о.2, поз.13 | Растворы цементные, марка 50 | 1339 | 1007 | м3 | м3 | 1 | 0.03 | 2593.7 | 0 | 0 | 0 | 0 | 1 | 0 | 0.03 | 2 | 26616146 | 165 | 0 | 0 | 0 | 0 | 0 | 0 | 0 | 0